## Tabelle1
|  | Informationen zur Firma (§ 17 Abs. 1 Nr. 1 EnEfG) | Informationen zum Standort (§ 17 Abs. 1 Nr. 1 EnEfG) |  |  | Ort | Informationen zu Abwärmepotentialen | Wärmemenge pro Jahr (in kWh/a) | (§ 17 Abs. 1 Nr. 3 EnEfG) | Durchschnittliches Temperaturniveau (in °C) |  | Durchschnittliche tägl. Verfügbarkeit (in h) | (§ 17 Abs. 1 Nr. 4 EnEfG) |  | (§ 17 Abs. 1 Nr. 4 EnEfG) | (§ 17 Abs. 1 Nr. 5 EnEfG) | (§ 17 Abs. 1 Nr. 5 EnEfG) | [11 empty] | (Angabe freiwillig) | Kontaktmöglichkeiten (Angabe freiwillig) |  |  | Produktionsmenge [Tonnen/a]
Unternehmens- ID | Melde- ID | Firmenname | Standortname | Straße und Hausnummer | PLZ |  | Name des Abwärmepotentials |  | Maximale thermische Leistung (in kW) |  | Temperaturbereich |  | Verfügbarkeit am Wochenende | Verfügbarkeit | Vorhersehbarkeit der Verfügbarkeit | Vorhandene Regelungsmöglichkeiten | Leistungsprofil Januar (in kW) | Leistungsprofil Februar (in kW) | Leistungsprofil März (in kW) | Leistungsprofil April (in kW) | Leistungsprofil Mai (in kW) | Leistungsprofil Juni (in kW) | Leistungsprofil Juli (in kW) | Leistungsprofil August (in kW) | Leistungsprofil September (in kW) | Leistungsprofil Oktober (in kW) | Leistungsprofil November (in kW) | Leistungsprofil Dezember (in kW) | Ergänzende Informationen zum Abwärmepotential |  | Telefonnummer | Weitere Hinweise |  | Quelle für Produktionsmenge
2041327 | 1066122 | CEMEX Zement GmbH | Rüdersdorf | Frankfurter Chaussee | 15562 | Rüdersdorf | PR2 Abgas | 6000000 | 1000 | 70 | 60 - 90 °C | 24 | Ja | 7 Tage 24 Std | Nein | NICHT_NACHRUESTBAR | 250 | 660 | 900 | 760 | 493 | 436 | 570 | 480 | 400 | 750 | 700 | 550 | Abwärme steht nur in den Stunden der Produktion (24/7) zur Verfügung. Diese richtet sich nach der Nachfrage und ist im Winter generell geringer. |  |  |  | 2400000 | CEMEX Deutschland – Wikipedia
2041327 | 1066122 | CEMEX Zement GmbH | Rüdersdorf | Frankfurter Chaussee | 15562 | Rüdersdorf | PR3 Abgas | 4500000 | 800 | 70 | 60 - 90 °C | 24 | Nein | 5 Tage 24 Std | Nein | NICHT_NACHRUESTBAR | 500 | 250 | 550 | 600 | 600 | 500 | 400 | 400 | 450 | 350 | 250 | 100 | Abwärme steht nur in den Stunden der Produktion (24/7) zur Verfügung. Diese richtet sich nach der Nachfrage und ist im Winter generell geringer. |  |  |  | 2400000
2041327 | 1066122 | CEMEX Zement GmbH | Rüdersdorf | Frankfurter Chaussee | 15562 | Rüdersdorf | RM 5 Abgas | 3900000 | 1200 | 95 | 90 - 110 °C | 23 | Ja | Rest | Nein | NICHT_NACHRUESTBAR | 150 | 300 | 500 | 400 | 200 | 350 | 250 | 300 | 140 | 550 | 350 | 450 | Abwärme steht nur in den Stunden der Produktion (24/7) zur Verfügung. Diese richtet sich nach der Nachfrage und ist im Winter generell geringer. |  |  |  | 2400000
2041327 | 1066122 | CEMEX Zement GmbH | Rüdersdorf | Frankfurter Chaussee | 15562 | Rüdersdorf | RM 6 Abgas | 7500000 | 1500 | 92 | 90 - 110 °C | 24 | Nein | 5 Tage 24 Std | Nein | NICHT_NACHRUESTBAR | 650 | 700 | 850 | 900 | 700 | 600 | 750 | 350 | 600 | 650 | 600 | 400 | Abwärme steht nur in den Stunden der Produktion (24/7) zur Verfügung. Diese richtet sich nach der Nachfrage und ist im Winter generell geringer. |  |  |  | 2400000
2041327 | 1066122 | CEMEX Zement GmbH | Rüdersdorf | Frankfurter Chaussee | 15562 | Rüdersdorf | RM 7 Abgas | 5500000 | 1200 | 92 | 90 - 110 °C | 24 | Nein | 5 Tage 24 Std | Nein | NICHT_NACHRUESTBAR | 200 | 450 | 750 | 560 | 500 | 500 | 600 | 350 | 400 | 350 | 550 | 300 | Abwärme steht nur in den Stunden der Produktion (24/7) zur Verfügung. Diese richtet sich nach der Nachfrage und ist im Winter generell geringer. |  |  |  | 2400000
2041327 | 1066122 | CEMEX Zement GmbH | Rüdersdorf | Frankfurter Chaussee | 15562 | Rüdersdorf | ZM 2 Abgas | 3500000 | 600 | 70 | 60 - 90 °C | 24 | Ja | 7 Tage 24 Std | Nein | NICHT_NACHRUESTBAR | 150 | 350 | 500 | 400 | 300 | 350 | 300 | 300 | 200 | 400 | 400 | 300 | Abwärme steht nur in den Stunden der Produktion (24/7) zur Verfügung. Diese richtet sich nach der Nachfrage und ist im Winter generell geringer. |  |  |  | 2400000
2041327 | 1066122 | CEMEX Zement GmbH | Rüdersdorf | Frankfurter Chaussee | 15562 | Rüdersdorf | ZM 3 Abgas | 3500000 | 600 | 70 | 60 - 90 °C | 24 | Ja | 7 Tage 24 Std | Nein | NICHT_NACHRUESTBAR | 150 | 400 | 550 | 460 | 300 | 350 | 350 | 300 | 250 | 450 | 400 | 300 | Abwärme steht nur in den Stunden der Produktion (24/7) zur Verfügung. Diese richtet sich nach der Nachfrage und ist im Winter generell geringer. |  |  |  | 2400000
2041327 | 1066122 | CEMEX Zement GmbH | Rüdersdorf | Frankfurter Chaussee | 15562 | Rüdersdorf | ZM 4 Abgas | 3500000 | 600 | 70 | 60 - 90 °C | 24 | Ja | 7 Tage 24 Std | Nein | NICHT_NACHRUESTBAR | 400 | 200 | 400 | 450 | 450 | 350 | 300 | 300 | 350 | 250 | 200 | 50 | Abwärme steht nur in den Stunden der Produktion (24/7) zur Verfügung. Diese richtet sich nach der Nachfrage und ist im Winter generell geringer. |  |  |  | 2400000
2041327 | 1066122 | CEMEX Zement GmbH | Rüdersdorf | Frankfurter Chaussee | 15562 | Rüdersdorf | ZM 5 Abgas | 3500000 | 600 | 70 | 60 - 90 °C | 24 | Ja | 7 Tage 24 Std | Nein | NICHT_NACHRUESTBAR | 350 | 200 | 400 | 450 | 450 | 350 | 300 | 300 | 350 | 250 | 200 | 50 | Abwärme steht nur in den Stunden der Produktion (24/7) zur Verfügung. Diese richtet sich nach der Nachfrage und ist im Winter generell geringer. |  |  |  | 2400000
2072772 | 1008157 | Dyckerhoff GmbH | Amöneburg | Biebricher Straße 74 | 65203 | Wiesbaden | Drehrohrofen Weiss | 5949000 | 9335 | 134 | >=110 °C | 20 | Ja | Rest | Nein | NACHRUESTBAR | 0 | 340 | 860 | 934 | 665 | 770 | 678 | 894 | 869 | 737 | 943 | 226 | Die Grenze der nutzbaren Temperatur wurde aufgrund des Schwefelsäuretaupunkts bei 120 °C gesetzt. Dies stellt die niedrigste mögliche Temperatur (Literaturwert), sprich das maximal mögliche Wärmepotential dar und müsste bei einer Nutzung noch durch Messungen überprüft werden. (14 °C nutzbar) |  |  |  | 950000 | Werkstandorte Zement - Dyckerhoff Deutschland - Buzzi SpA
2072772 | 1008157 | Dyckerhoff GmbH | Amöneburg | Biebricher Straße 74 | 65203 | Wiesbaden | Trocknungsanlage | 3481000 | 1180 | 96 | 90 - 110 °C | 11 | Ja | Rest | Nein | NACHRUESTBAR | 317 | 305 | 475 | 359 | 312 | 462 | 622 | 347 | 392 | 454 | 196 | 437 | Trocknungsanlage zur Trocknung von mineralischen Bestandteilen für die Zementherstellung. |  |  |  | 950000
2072772 | 1008157 | Dyckerhoff GmbH | Amöneburg | Biebricher Straße 74 | 65203 | Wiesbaden | Zementmühle Grau Rohr 1 | 4644000 | 2067 | 79 | 60 - 90 °C | 10 | Ja | Rest | Nein | NACHRUESTBAR | 146 | 425 | 968 | 606 | 467 | 595 | 648 | 259 | 434 | 413 | 479 | 596 | Zementmühle zur Mahlung von grauem Zementklinker zu Zement. |  |  |  | 950000
2072772 | 1008157 | Dyckerhoff GmbH | Amöneburg | Biebricher Straße 74 | 65203 | Wiesbaden | Zementmühle Grau Rohr 2 | 5798000 | 1898 | 73 | 60 - 90 °C | 13 | Ja | Rest | Nein | NACHRUESTBAR | 649 | 790 | 694 | 587 | 644 | 817 | 739 | 732 | 754 | 678 | 471 | 237 | Zementmühle zur Mahlung von grauem Zementklinker zu Zement |  |  |  | 950000
2072772 | 1008157 | Dyckerhoff GmbH | Amöneburg | Biebricher Straße 74 | 65203 | Wiesbaden | Zementmühle Weiss | 823000 | 361 | 72 | 60 - 90 °C | 9 | Ja | Rest | Nein | NACHRUESTBAR | 52 | 62 | 101 | 97 | 109 | 85 | 106 | 71 | 110 | 134 | 110 | 68 | Zementmühle zur Mahlung von weißem Zementklinker |  |  |  | 950000
2072772 | 1008157 | Dyckerhoff GmbH | Geseke | Schneidweg 28 | 59590 | Geseke | Ofen | 33906000 | 15631 | 168 | >=110 °C | 22 | Ja | Rest | Nein | NACHRUESTBAR | 2502 | 3865 | 3998 | 4322 | 4210 | 1164 | 4438 | 4456 | 4269 | 4459 | 3416 | 4474 | Die Grenze der nutzbaren Temperatur wurde aufgrund des Schwefelsäuretaupunkts bei 120 °C gesetzt. Dies stellt die niedrigste mögliche Temperatur (Literaturwert), sprich das maximal mögliche Wärmepotential dar und müsste bei einer Nutzung noch durch Messungen überprüft werden. (48 °C nutzbar) |  |  |  | 380000 | Werkstandorte Zement - Dyckerhoff Deutschland - Buzzi SpA
2072772 | 1008157 | Dyckerhoff GmbH | Geseke | Schneidweg 28 | 59590 | Geseke | Zementmühle 3 | 436000 | 154 | 52 | 25 - 60 °C | 15 | Ja | Rest | Nein | NACHRUESTBAR | 47 | 56 | 66 | 54 | 45 | 46 | 47 | 38 | 40 | 53 | 45 | 49 | Zementmühle zur Mahlung von Zementklinker zu Zement |  |  |  | 380000
2072772 | 1008157 | Dyckerhoff GmbH | Geseke | Schneidweg 28 | 59590 | Geseke | Zementmühle 4 | 2374000 | 652 | 52 | 25 - 60 °C | 19 | Ja | Rest | Nein | NACHRUESTBAR | 258 | 295 | 322 | 286 | 254 | 250 | 246 | 210 | 238 | 273 | 272 | 286 | Zementmühle zur Mahlung von Zementklinker zu Zement |  |  |  | 380000
2072772 | 1008157 | Dyckerhoff GmbH | Lengerich | Lienener Straße 89 | 49525 | Lengerich | Zementmühle 11 | 1283000 | 718 | 75 | 60 - 90 °C | 9 | Ja | Rest | Nein | NACHRUESTBAR | 155 | 150 | 216 | 145 | 197 | 207 | 80 | 157 | 198 | 42 | 24 | 153 | Zementmühle zur Mahlung von grauem Zementklinker zu Zement. |  |  |  | 1770000 | Werkstandorte Zement - Dyckerhoff Deutschland - Buzzi SpA
2072772 | 1008157 | Dyckerhoff GmbH | Lengerich | Lienener Straße 89 | 49525 | Lengerich | Zementmühle 12 | 944000 | 572 | 60 | 60 - 90 °C | 8 | Ja | 7 Tage 8 Std | Nein | NACHRUESTBAR | 151 | 78 | 199 | 171 | 112 | 100 | 71 | 64 | 74 | 85 | 111 | 52 | Zementmühle zur Mahlung von grauem Zementklinker zu Zement. |  |  |  | 1770000
2072772 | 1008157 | Dyckerhoff GmbH | Lengerich | Lienener Straße 89 | 49525 | Lengerich | Zementmühle 13 | 49349000 | 1219 | 105 | 90 - 110 °C | 12 | Ja | Rest | Nein | NACHRUESTBAR | 276 | 414 | 607 | 544 | 514 | 634 | 539 | 400 | 538 | 516 | 614 | 248 | Zementmühle zur Mahlung von grauem Zementklinker zu Zement. |  |  |  | 1770000
2072772 | 1008157 | Dyckerhoff GmbH | Lengerich | Lienener Straße 89 | 49525 | Lengerich | Zementmühle 6 | 1303000 | 423 | 64 | 60 - 90 °C | 13 | Ja | Rest | Nein | NACHRUESTBAR | 79 | 168 | 136 | 154 | 208 | 227 | 123 | 152 | 149 | 153 | 77 | 125 | Zementmühle zur Mahlung von grauem Zementklinker zu Zement. |  |  |  | 1770000
2072772 | 1008157 | Dyckerhoff GmbH | Neuss | Königsberger Straße 35 | 41460 | Neuss | Trocknungsanlage | 3950000 | 1355 | 97 | 90 - 110 °C | 13 | Nein | Rest | Nein | NACHRUESTBAR | 153 | 0 | 0 | 535 | 629 | 721 | 677 | 468 | 671 | 571 | 630 | 254 | Trocknungsanlage zur Trocknung von mineralischen Bestandteilen für die Zementherstellung. |  |  |  | 500000 | Werkstandorte Zement - Dyckerhoff Deutschland - Buzzi SpA
2072772 | 1008157 | Dyckerhoff GmbH | Neuss | Königsberger Straße 35 | 41460 | Neuss | Zementmühle | 5271000 | 1515 | 114 | >=110 °C | 13 | Nein | Rest | Nein | NACHRUESTBAR | 175 | 194 | 808 | 650 | 773 | 804 | 795 | 531 | 782 | 598 | 691 | 285 | Zementmühle zur Mahlung von Vorzement und Hüttensand zu Zement. |  |  |  | 500000
2072772 | 1008157 | Dyckerhoff GmbH | Neuwied | Rheinstraße 159 | 56564 | Neuwied | Trocknungsanlage | 3236000 | 2041 | 88 | 60 - 90 °C | 6 | Nein | Rest | Nein | NACHRUESTBAR | 303 | 487 | 468 | 342 | 314 | 409 | 334 | 414 | 426 | 356 | 352 | 145 | Trocknungsanlage zur Trocknung von mineralischen Bestandteilen für die Zementherstellung. |  |  |  | 800000 | Werkstandorte Zement - Dyckerhoff Deutschland - Buzzi SpA
2072772 | 1008157 | Dyckerhoff GmbH | Neuwied | Rheinstraße 159 | 56564 | Neuwied | Zementmühle 5 | 1004000 | 434 | 84 | 60 - 90 °C | 11 | Nein | Rest | Nein | NACHRUESTBAR | 173 | 176 | 47 | 104 | 117 | 153 | 149 | 102 | 95 | 50 | 183 | 0 | Zementmühle zur Mahlung von grauem Zementklinker zu Zement. |  |  |  | 800000
2072772 | 1008157 | Dyckerhoff GmbH | Neuwied | Rheinstraße 159 | 56564 | Neuwied | Zementmühle 6 | 952000 | 360 | 70 | 60 - 90 °C | 12 | Nein | Rest | Nein | NACHRUESTBAR | 120 | 117 | 160 | 0 | 109 | 111 | 111 | 150 | 104 | 90 | 144 | 64 | Zementmühle zur Mahlung von grauem Zementklinker zu Zement. |  |  |  | 800000
2072772 | 1008157 | Dyckerhoff GmbH | Neuwied | Rheinstraße 159 | 56564 | Neuwied | Zementmühle 8 | 1077000 | 360 | 70 | 60 - 90 °C | 13 | Nein | Rest | Nein | NACHRUESTBAR | 94 | 116 | 165 | 117 | 135 | 139 | 130 | 127 | 149 | 148 | 118 | 10 | Zementmühle zur Mahlung von grauem Zementklinker zu Zement. |  |  |  | 800000
2072772 | 1008157 | Dyckerhoff GmbH | Neuwied | Rheinstraße 159 | 56564 | Neuwied | Zementmühle 9 | 4179000 | 1567 | 102 | 90 - 110 °C | 11 | Nein | Rest | Nein | NACHRUESTBAR | 5 | 532 | 807 | 646 | 447 | 395 | 508 | 540 | 543 | 524 | 186 | 485 | Zementmühle zur Mahlung von grauem Zementklinker zu Zement. |  |  |  | 800000
2087354 | 1085013 | Heidelberg Materials AG | Zementwerk Burglengenfeld | Schmidmühlener Straße 30 | 93133 | Burglengenfeld | Abluft Ofensys WT Gesamtkonz Verbund u. Direktbetr | 93168200 | 27800 | 380 | >=110 °C | 24 | Ja | 7 Tage 24 Std | Nein | EINSPEISUNG, NACHRUESTBAR | 0 | 0 | 16328 | 16328 | 16328 | 16328 | 16328 | 16328 | 16328 | 0 | 16328 | 16328 | Abwärme des WT. Gesamtkonzept zum Einbau eines HEX in der Fallleitung unter Beachtung von Verbund/Direktbetrieb. Die Abwärmemenge entspricht nicht dem maximalen Potential, sondern berücksichtig das sinnvollste Konzept zur Einbindung der Rohmühlen (Verbundbetrieb). |  |  |  | 1100000 | https://vatlieuxaydung.org.vn/Upload/48/Nam_2017/Vanban_Tailieu/VLXD.org_Tap_chi_Xi_mang_toan_cau_thang_9_2017.pdf
2087354 | 1085013 | Heidelberg Materials AG | Zementwerk Burglengenfeld | Schmidmühlener Straße 30 | 93133 | Burglengenfeld | Druckluftkompressor Ofen | 890216 | 310 | 80 | 60 - 90 °C | 24 | Ja | 7 Tage 24 Std | Nein | NACHRUESTBAR | 66 | 55 | 183 | 175 | 210 | 150 | 152 | 171 | 140 | 48 | 198 | 184 | Das Abwärmepotential ist die warme Abluft die bei der Verdichtung der Druckluft am Ofen anfällt. Hier sind mehrere Kompressoren geschaltet.Die Abluft wird über einen Kanal an die Umwelt abgegeben und kann gebündelt werden. |  |  |  | 1100000 | S. 62
2087354 | 1085013 | Heidelberg Materials AG | Zementwerk Burglengenfeld | Schmidmühlener Straße 30 | 93133 | Burglengenfeld | Druckluftkompressor Zementmühlen | 1050716 | 258 | 80 | 60 - 90 °C | 24 | Ja | 7 Tage 24 Std | Nein | NACHRUESTBAR | 139 | 127 | 165 | 144 | 241 | 183 | 217 | 156 | 149 | 156 | 153 | 140 | Das Abwärmepotential ist die warme Abluft die bei der Verdichtung der Druckluft am Zementmühlenkompressor anfällt. Diese wird über einen Kanal an die Umwelt abgegeben. |  |  |  | 1100000
2087354 | 1085013 | Heidelberg Materials AG | Zementwerk Burglengenfeld | Schmidmühlener Straße 30 | 93133 | Burglengenfeld | GBWM Abluft | 1300227 | 300 | 47 | 25 - 60 °C | 14 | Ja | Rest | Nein | NACHRUESTBAR | 100 | 100 | 200 | 200 | 300 | 300 | 400 | 400 | 300 | 200 | 200 | 100 | Abluft bei der GBWM aus mehreren Prozessen die in einem Filter gesammelt werden. |  |  |  | 1100000
2087354 | 1085013 | Heidelberg Materials AG | Zementwerk Burglengenfeld | Schmidmühlener Straße 30 | 93133 | Burglengenfeld | Hüttensandtrocknung | 1814372 | 800 | 90 | 90 - 110 °C | 13 | Ja | Rest | Nein | NACHRUESTBAR | 600 | 600 | 600 | 600 | 600 | 600 | 600 | 600 | 600 | 600 | 600 | 600 | Abwärme nach Hüttensandtrocknung welche zuvor bereits zum Trocknen des Materials verwendet wird. Nur verfügbar wenn HÜS läuft. Ansonstent ist Energie in AP2 Kühlerabluft mit gerechnet. |  |  |  | 1100000
2087354 | 1085013 | Heidelberg Materials AG | Zementwerk Burglengenfeld | Schmidmühlener Straße 30 | 93133 | Burglengenfeld | Kühlerabluft | 24217819 | 7500 | 168 | >=110 °C | 24 | Ja | 7 Tage 24 Std | Nein | NACHRUESTBAR | 0 | 0 | 4300 | 4900 | 5700 | 5700 | 5700 | 5500 | 3500 | 0 | 900 | 2900 | Das Abwärmepotential ist die Abluft des Kühlers, welches über einen Kamin an die Umgebung abgegeben wird. Ein Teil der Abluft wird mit 90°C zu einem Trockner geführt. Die Abluftmenge ergibt sich aus der Regelung des Ofens und ist damit prozessbedingt. |  |  |  | 1100000
2087354 | 1085013 | Heidelberg Materials AG | Zementwerk Burglengenfeld | Schmidmühlener Straße 30 | 93133 | Burglengenfeld | Mühlenfilterabluft ZM5 | 4936492 | 1000 | 85 | 60 - 90 °C | 16 | Ja | Rest | Nein | NACHRUESTBAR | 700 | 700 | 800 | 800 | 900 | 900 | 1000 | 1000 | 900 | 800 | 800 | 700 | Das Abwärmepotential ist die Abluft nach Mühlenfilter. Bei Betrieb der Mühle ist die Wärme vorhanden. Die Temperatur unterscheidet sich je nach Zementsorte um +/- 15°C. |  |  |  | 1100000
2087354 | 1085013 | Heidelberg Materials AG | Zementwerk Burglengenfeld | Schmidmühlener Straße 30 | 93133 | Burglengenfeld | Mühlenfilterabluft ZM6 | 4106062 | 700 | 96 | 90 - 110 °C | 19 | Ja | Rest | Nein | NACHRUESTBAR | 500 | 500 | 600 | 600 | 600 | 700 | 700 | 700 | 600 | 600 | 600 | 500 | Das Abwärmepotential ist die Abluft nach Mühlenfilter. Bei Betrieb der Mühle ist die Wärme vorhanden. Die Temperatur unterscheidet sich je nach Zementsorte um +/- 15°C. |  |  |  | 1100000
2087354 | 1085013 | Heidelberg Materials AG | Zementwerk Burglengenfeld | Schmidmühlener Straße 30 | 93133 | Burglengenfeld | Mühlenfilterabluft ZM7 | 2229508 | 500 | 83 | 60 - 90 °C | 14 | Ja | Rest | Nein | NACHRUESTBAR | 300 | 400 | 400 | 400 | 500 | 500 | 500 | 500 | 500 | 400 | 400 | 400 | Das Abwärmepotential ist die Abluft nach Mühlenfilter. Bei Betrieb der Mühle ist die Wärme vorhanden. Die Temperatur unterscheidet sich je nach Zementsorte um +/- 15°C. |  |  |  | 1100000
2087354 | 1085013 | Heidelberg Materials AG | Zementwerk Burglengenfeld | Schmidmühlener Straße 30 | 93133 | Burglengenfeld | Sichterfilterabluft ZM5 | 3113623 | 600 | 77 | 60 - 90 °C | 16 | Ja | Rest | Nein | NACHRUESTBAR | 400 | 400 | 500 | 500 | 600 | 600 | 600 | 600 | 600 | 500 | 500 | 400 | Das Abwärmepotential ist die Abluft nach Sichterfilter. Bei Betrieb der Mühle ist die Wärme vorhanden. Die Temperatur unterscheidet sich je nach Zementsorte und Außentemperatur,da Frischluft angesaugt wird. |  |  |  | 1100000
2087354 | 1085013 | Heidelberg Materials AG | Zementwerk Burglengenfeld | Schmidmühlener Straße 30 | 93133 | Burglengenfeld | Sichterfilterabluft ZM6 | 2150083 | 400 | 78 | 60 - 90 °C | 19 | Ja | Rest | Nein | NACHRUESTBAR | 200 | 300 | 300 | 300 | 300 | 400 | 400 | 400 | 300 | 300 | 300 | 300 | Das Abwärmepotential ist die Abluft nach Sichterfilter. Bei Betrieb der Mühle ist die Wärme vorhanden. Die Temperatur unterscheidet sich je nach Zementsorte und Außentemperatur,da Frischluft angesaugt wird. |  |  |  | 1100000
2087354 | 1085013 | Heidelberg Materials AG | Zementwerk Burglengenfeld | Schmidmühlener Straße 30 | 93133 | Burglengenfeld | Sichterfilterabluft ZM7 | 3518262 | 800 | 78 | 60 - 90 °C | 14 | Ja | Rest | Nein | NACHRUESTBAR | 500 | 500 | 600 | 700 | 700 | 800 | 800 | 800 | 700 | 700 | 600 | 600 | Das Abwärmepotential ist die Abluft nach Sichterfilter. Bei Betrieb der Mühle ist die Wärme vorhanden. Die Temperatur unterscheidet sich je nach Zementsorte und Außentemperatur,da Frischluft angesaugt wird. |  |  |  | 1100000
2087354 | 1085013 | Heidelberg Materials AG | Zementwerk Ennigerloh Nord | Zur Anneliese 9 | 59320 | Ennigerloh | Bypassstaub Homogenisiersilo (Entstaubung der Silo | 1705022 | 222 | 110 | >=110 °C | 21 | Ja | Rest | Nein | TEMPERATUR, NACHRUESTBAR | 222 | 222 | 222 | 222 | 222 | 222 | 222 | 222 | 222 | 222 | 222 | 222 | Entstaubungsluft des Filters |  |  |  | 1000000 | https://vatlieuxaydung.org.vn/Upload/48/Nam_2017/Vanban_Tailieu/VLXD.org_Tap_chi_Xi_mang_toan_cau_thang_9_2017.pdf
2087354 | 1085013 | Heidelberg Materials AG | Zementwerk Ennigerloh Nord | Zur Anneliese 9 | 59320 | Ennigerloh | Bypassstaub Homogenisiersilo (Entstaubung des Zutr | 1086534 | 141 | 100 | 90 - 110 °C | 21 | Ja | Rest | Nein | TEMPERATUR, NACHRUESTBAR | 141 | 141 | 141 | 141 | 141 | 141 | 141 | 141 | 141 | 141 | 141 | 141 | Entstaubungsluft des Filters |  |  |  | 1000000 | S.63
2087354 | 1085013 | Heidelberg Materials AG | Zementwerk Ennigerloh Nord | Zur Anneliese 9 | 59320 | Ennigerloh | Druckluftstation 10 | 627966 | 100 | 50 | 25 - 60 °C | 12 | Ja | Rest | Nein | TEMPERATUR, NACHRUESTBAR | 100 | 100 | 100 | 100 | 100 | 100 | 100 | 100 | 100 | 100 | 100 | 100 | Abwärme von den Förderluftkompressoren. Leistungsprofil ist abhängig von der Laufzeit und Verfügbarkeit der ZM 6. |  |  |  | 1000000
2087354 | 1085013 | Heidelberg Materials AG | Zementwerk Ennigerloh Nord | Zur Anneliese 9 | 59320 | Ennigerloh | Druckluftstation 2 | 677776 | 100 | 50 | 25 - 60 °C | 24 | Ja | 7 Tage 24 Std | Nein | TEMPERATUR, NACHRUESTBAR | 100 | 100 | 100 | 100 | 100 | 100 | 100 | 100 | 100 | 100 | 100 | 100 | Abwärme von den Förderluftkompressoren. Leistungsprofil ist abhängig von der Ofenverfügbarkeit u. geplanten Ofenlaufzeit. |  |  |  | 1000000
2087354 | 1085013 | Heidelberg Materials AG | Zementwerk Ennigerloh Nord | Zur Anneliese 9 | 59320 | Ennigerloh | Druckluftstation 3 | 298277 | 100 | 50 | 25 - 60 °C | 24 | Ja | 7 Tage 24 Std | Nein | TEMPERATUR, NACHRUESTBAR | 100 | 0 | 100 | 100 | 100 | 100 | 100 | 100 | 100 | 100 | 100 | 100 | Abwärme von den Förderluftkompressoren. Leistungsprofil ist abhängig von der Ofenverfügbarkeit u. geplanten Ofenlaufzeit. |  |  |  | 1000000
2087354 | 1085013 | Heidelberg Materials AG | Zementwerk Ennigerloh Nord | Zur Anneliese 9 | 59320 | Ennigerloh | Druckluftstation 4 | 358138 | 100 | 50 | 25 - 60 °C | 24 | Ja | 7 Tage 24 Std | Nein | TEMPERATUR, NACHRUESTBAR | 100 | 100 | 100 | 100 | 100 | 100 | 100 | 100 | 100 | 100 | 100 | 100 | Abwärme von den Förderluftkompressoren. Leistungsprofil ist abhängig von der Ofenverfügbarkeit u. geplanten Ofenlaufzeit. |  |  |  | 1000000
2087354 | 1085013 | Heidelberg Materials AG | Zementwerk Ennigerloh Nord | Zur Anneliese 9 | 59320 | Ennigerloh | Druckluftstation 6.1, 6.2 und 6.4 | 696744 | 200 | 50 | 25 - 60 °C | 24 | Ja | 7 Tage 24 Std | Nein | TEMPERATUR, NACHRUESTBAR | 200 | 200 | 200 | 200 | 200 | 200 | 200 | 200 | 200 | 200 | 200 | 200 | Abwärme von den Förderluftkompressoren. |  |  |  | 1000000
2087354 | 1085013 | Heidelberg Materials AG | Zementwerk Ennigerloh Nord | Zur Anneliese 9 | 59320 | Ennigerloh | Druckluftstation 9 | 384750 | 39 | 50 | 25 - 60 °C | 24 | Ja | 7 Tage 24 Std | Nein | TEMPERATUR, NACHRUESTBAR | 39 | 39 | 39 | 39 | 39 | 39 | 39 | 39 | 39 | 39 | 39 | 39 | Abwärme von den Förderluftkompressoren. Leistungsprofil ist abhängig von der Ofenverfügbarkeit u. geplanten Ofenlaufzeit. |  |  |  | 1000000
2087354 | 1085013 | Heidelberg Materials AG | Zementwerk Ennigerloh Nord | Zur Anneliese 9 | 59320 | Ennigerloh | Enstaubungsfilter | 781469 | 102 | 40 | 25 - 60 °C | 21 | Ja | Rest | Nein | TEMPERATUR, NACHRUESTBAR | 102 | 102 | 102 | 102 | 102 | 102 | 102 | 102 | 102 | 102 | 102 | 102 | Entstaubungsluft des Filters |  |  |  | 1000000
2087354 | 1085013 | Heidelberg Materials AG | Zementwerk Ennigerloh Nord | Zur Anneliese 9 | 59320 | Ennigerloh | Klinkerabwurf Satellitenkühler Enstaubungsfilter | 2499028 | 325 | 50 | 25 - 60 °C | 21 | Ja | Rest | Nein | TEMPERATUR, NACHRUESTBAR | 325 | 325 | 325 | 325 | 325 | 325 | 325 | 325 | 325 | 325 | 325 | 325 | Entstaubungsluft des Filters |  |  |  | 1000000
2087354 | 1085013 | Heidelberg Materials AG | Zementwerk Ennigerloh Nord | Zur Anneliese 9 | 59320 | Ennigerloh | Klinkersilo 1 Enstaubungsfilter | 953329 | 109 | 90 | 90 - 110 °C | 24 | Ja | 7 Tage 24 Std | Nein | TEMPERATUR, NACHRUESTBAR | 109 | 109 | 109 | 109 | 109 | 109 | 109 | 109 | 109 | 109 | 109 | 109 | Entstaubungsluft des Filters |  |  |  | 1000000
2087354 | 1085013 | Heidelberg Materials AG | Zementwerk Ennigerloh Nord | Zur Anneliese 9 | 59320 | Ennigerloh | Klinkersilo 2 Enstaubungsfilter | 571997 | 65 | 50 | 25 - 60 °C | 24 | Ja | 7 Tage 24 Std | Nein | TEMPERATUR, NACHRUESTBAR | 65 | 65 | 65 | 65 | 65 | 65 | 65 | 65 | 65 | 65 | 65 | 65 | Entstaubungsluft des Filters |  |  |  | 1000000
2087354 | 1085013 | Heidelberg Materials AG | Zementwerk Ennigerloh Nord | Zur Anneliese 9 | 59320 | Ennigerloh | Klinkersilo 3 Enstaubungsfilter | 285999 | 33 | 50 | 25 - 60 °C | 24 | Ja | 7 Tage 24 Std | Nein | TEMPERATUR, NACHRUESTBAR | 33 | 33 | 33 | 33 | 33 | 33 | 33 | 33 | 33 | 33 | 33 | 33 | Entstaubungsluft des Filters |  |  |  | 1000000
2087354 | 1085013 | Heidelberg Materials AG | Zementwerk Ennigerloh Nord | Zur Anneliese 9 | 59320 | Ennigerloh | Klinkertransport und Bandwaagen ZM 6 Entstaubungsf | 299276 | 54 | 30 | 25 - 60 °C | 15 | Ja | Rest | Nein | TEMPERATUR, NACHRUESTBAR | 54 | 54 | 54 | 54 | 54 | 54 | 54 | 54 | 54 | 54 | 54 | 54 | Entstaubungsluft des Filters |  |  |  | 1000000
2087354 | 1085013 | Heidelberg Materials AG | Zementwerk Ennigerloh Nord | Zur Anneliese 9 | 59320 | Ennigerloh | Ofenabgas am Hauptkamin | 7221325 | 2300 | 142 | >=110 °C | 24 | Ja | 7 Tage 24 Std | Nein | TEMPERATUR, NACHRUESTBAR | 0 | 0 | 1100 | 600 | 900 | 1500 | 1800 | 1700 | 1700 | 1400 | 1100 | 1300 | "Abgasstrom des Klinkerbrennprozesses nach der Abgasreinigung im Gewebefilter. Leistungsprofil ist abhängig von der Ofenverfügbarkeit u. geplannten Ofenlaufzeit. Wärmenutzung nur bis zum Säuretaupunkt berechnet." |  |  |  | 1000000
2087354 | 1085013 | Heidelberg Materials AG | Zementwerk Ennigerloh Nord | Zur Anneliese 9 | 59320 | Ennigerloh | Ofenabgas am Hüttensandkamin | 994102 | 400 | 72 | 60 - 90 °C | 11 | Ja | Rest | Nein | TEMPERATUR, NACHRUESTBAR | 200 | 200 | 200 | 200 | 300 | 200 | 300 | 400 | 300 | 300 | 300 | 100 | "Abgasstrom des Klinkerbrennprozesses am Kamin des Hüttensandtrockners. Leistungsprofil ist abhängig von der Ofenverfügbarkeit u. geplannten Ofenlaufzeit. Wärmenutzung nur bis zum Säuretaupunkt berechnet." |  |  |  | 1000000
2087354 | 1085013 | Heidelberg Materials AG | Zementwerk Ennigerloh Nord | Zur Anneliese 9 | 59320 | Ennigerloh | Ofenabgaskühlung im Verdampfungskühler vor Staubfi | 35629443 | 19200 | 153 | >=110 °C | 24 | Ja | 7 Tage 24 Std | Nein | TEMPERATUR, NACHRUESTBAR | 0 | 0 | 6000 | 6300 | 5700 | 7700 | 7100 | 6900 | 6600 | 6900 | 5000 | 5600 | "Abgasstrom des Klinkerbrennprozesses wird im Verdampfungskühler durch Wassereindüsung auf ca. 150°C abgekühlt. Leistungsprofil ist abhängig von der Ofenverfügbarkeit u. geplannten Ofenlaufzeit und betriebsweiße (Direkt/Verbund-Betrieb)." |  |  |  | 1000000
2087354 | 1085013 | Heidelberg Materials AG | Zementwerk Ennigerloh Nord | Zur Anneliese 9 | 59320 | Ennigerloh | Ofenabgaskühlung vor dem SCR Katalysator | 7472828 | 1300 | 220 | >=110 °C | 24 | Ja | 7 Tage 24 Std | Nein | TEMPERATUR, NACHRUESTBAR | 1300 | 1300 | 1300 | 1300 | 1300 | 1300 | 1300 | 1300 | 1300 | 1300 | 1300 | 1300 | Abgasstrom des Klinkerbrennprozesses wird vor dem SCR-Katalysator durch Wassereindüsung auf unter 350 °C abgekühlt. Leistungsprofil ist abhängig von der Ofenverfügbarkeit u. geplanten Ofenlaufzeit. |  |  |  | 1000000
2087354 | 1085013 | Heidelberg Materials AG | Zementwerk Ennigerloh Nord | Zur Anneliese 9 | 59320 | Ennigerloh | Rohmehlsiloabzug Enstaubungsfilter | 317602 | 41 | 40 | 25 - 60 °C | 21 | Ja | Rest | Nein | TEMPERATUR, NACHRUESTBAR | 41 | 41 | 41 | 41 | 41 | 41 | 41 | 41 | 41 | 41 | 41 | 41 | Entstaubungsluft des Filters |  |  |  | 1000000
2087354 | 1085013 | Heidelberg Materials AG | Zementwerk Ennigerloh Nord | Zur Anneliese 9 | 59320 | Ennigerloh | Sichter und Luftrinnentransport ZM 6 Entstaubungsf | 2995150 | 545 | 85 | 60 - 90 °C | 15 | Ja | Rest | Nein | TEMPERATUR, NACHRUESTBAR | 545 | 545 | 545 | 545 | 545 | 545 | 545 | 545 | 545 | 545 | 545 | 545 | Entstaubungsluft des Filters |  |  |  | 1000000
2087354 | 1085013 | Heidelberg Materials AG | Zementwerk Ennigerloh Nord | Zur Anneliese 9 | 59320 | Ennigerloh | Verdunstungskühler ZM 6 (Griesekühler) | 12818288 | 3500 | 62 | 60 - 90 °C | 12 | Ja | Rest | Nein | TEMPERATUR, NACHRUESTBAR | 2900 | 2900 | 2900 | 2900 | 2900 | 2900 | 2900 | 2900 | 2900 | 2900 | 2900 | 2900 | Zement der ZM 6 wird in einem Griesekühler mittels Wasser gekühlt. Das Wasser berührt den Zement nicht. Leistungsprofil ist abhängig von der Laufzeit und Verfügbarkeit der ZM 6. |  |  |  | 1000000
2087354 | 1085013 | Heidelberg Materials AG | Zementwerk Ennigerloh Nord | Zur Anneliese 9 | 59320 | Ennigerloh | Verdunstungskühler ZM 6 (Zementkühler) | 395600 | 100 | 30 | 25 - 60 °C | 12 | Ja | Rest | Nein | TEMPERATUR, NACHRUESTBAR | 100 | 100 | 100 | 100 | 100 | 100 | 100 | 100 | 100 | 100 | 100 | 100 | Zement der ZM 6 wird in einem Zementkühler mittels Wasser gekühlt. Das Wasser berührt den Zement nicht. Leistungsprofil ist abhängig von der Laufzeit und Verfügbarkeit der ZM 6. |  |  |  | 1000000
2087354 | 1085013 | Heidelberg Materials AG | Zementwerk Ennigerloh Nord | Zur Anneliese 9 | 59320 | Ennigerloh | Zementmühle 1 Enstaubungsfilter | 1375471 | 458 | 80 | 60 - 90 °C | 8 | Ja | 7 Tage 8 Std | Nein | TEMPERATUR, NACHRUESTBAR | 458 | 458 | 458 | 458 | 458 | 458 | 458 | 458 | 458 | 458 | 458 | 458 | Entstaubungsluft des Filters |  |  |  | 1000000
2087354 | 1085013 | Heidelberg Materials AG | Zementwerk Ennigerloh Nord | Zur Anneliese 9 | 59320 | Ennigerloh | Zementmühle 2 Enstaubungsfilter | 1480054 | 493 | 65 | 60 - 90 °C | 8 | Ja | 7 Tage 8 Std | Nein | TEMPERATUR, NACHRUESTBAR | 493 | 493 | 493 | 493 | 493 | 493 | 493 | 493 | 493 | 493 | 493 | 493 | Entstaubungsluft des Filters |  |  |  | 1000000
2087354 | 1085013 | Heidelberg Materials AG | Zementwerk Ennigerloh Nord | Zur Anneliese 9 | 59320 | Ennigerloh | Zementmühle 5 Enstaubungsfilter | 8516840 | 1217 | 90 | 90 - 110 °C | 19 | Ja | Rest | Nein | TEMPERATUR, NACHRUESTBAR | 1217 | 1217 | 1217 | 1217 | 1217 | 1217 | 1217 | 1217 | 1217 | 1217 | 1217 | 1217 | Entstaubungsluft des Filters |  |  |  | 1000000
2087354 | 1085013 | Heidelberg Materials AG | Zementwerk Ennigerloh Nord | Zur Anneliese 9 | 59320 | Ennigerloh | Zementmühle 6 Entstaubungsfilter | 11902246 | 1984 | 95 | 90 - 110 °C | 16 | Ja | Rest | Nein | TEMPERATUR, NACHRUESTBAR | 1984 | 1984 | 1984 | 1984 | 1984 | 1984 | 1984 | 1984 | 1984 | 1984 | 1984 | 1984 | Entstaubungsluft des Filters |  |  |  | 1000000
2087354 | 1085013 | Heidelberg Materials AG | Zementwerk Ennigerloh Nord | Zur Anneliese 9 | 59320 | Ennigerloh | Zementsilo 10 Beschickung Entstaubungsfilter | 440534 | 192 | 80 | 60 - 90 °C | 6 | Ja | Rest | Nein | TEMPERATUR, NACHRUESTBAR | 192 | 192 | 192 | 192 | 192 | 192 | 192 | 192 | 192 | 192 | 192 | 192 | Entstaubungsluft des Filters |  |  |  | 1000000
2087354 | 1085013 | Heidelberg Materials AG | Zementwerk Ennigerloh Nord | Zur Anneliese 9 | 59320 | Ennigerloh | Zementsilo 10 Entleerung Entstaubungsfilter | 363919 | 192 | 80 | 60 - 90 °C | 5 | Ja | Rest | Nein | TEMPERATUR, NACHRUESTBAR | 192 | 192 | 192 | 192 | 192 | 192 | 192 | 192 | 192 | 192 | 192 | 192 | Entstaubungsluft des Filters |  |  |  | 1000000
2087354 | 1085013 | Heidelberg Materials AG | Zementwerk Ennigerloh Nord | Zur Anneliese 9 | 59320 | Ennigerloh | Zementsiloabzug Richtung Bahnverladung Enstaubungs | 221486 | 42 | 40 | 25 - 60 °C | 15 | Ja | Rest | Nein | TEMPERATUR, NACHRUESTBAR | 42 | 42 | 42 | 42 | 42 | 42 | 42 | 42 | 42 | 42 | 42 | 42 | Entstaubungsluft des Filters |  |  |  | 1000000
2087354 | 1085013 | Heidelberg Materials AG | Zementwerk Ennigerloh Nord | Zur Anneliese 9 | 59320 | Ennigerloh | Zementtransport ZM 6 Entstaubungsfilter | 1580175 | 287 | 80 | 60 - 90 °C | 15 | Ja | Rest | Nein | TEMPERATUR, NACHRUESTBAR | 287 | 287 | 287 | 287 | 287 | 287 | 287 | 287 | 287 | 287 | 287 | 287 | Entstaubungsluft des Filters |  |  |  | 1000000
2087354 | 1085013 | Heidelberg Materials AG | Zementwerk Ennigerloh Nord | Zur Anneliese 9 | 59320 | Ennigerloh | Zementtransport zu Silo 4 - 9 Entstaubungsfilter | 201113 | 96 | 80 | 60 - 90 °C | 6 | Ja | Rest | Nein | TEMPERATUR, NACHRUESTBAR | 96 | 96 | 96 | 96 | 96 | 96 | 96 | 96 | 96 | 96 | 96 | 96 | Entstaubungsluft des Filters |  |  |  | 1000000
2087354 | 1085013 | Heidelberg Materials AG | Zementwerk Ennigerloh Süd | Neubeckumer Straße 92 | 59320 | Ennigerloh | Mehrkammersilo Kammer 1 - 9 Entstaubungsfilter | 700746 | 171 | 40 | 25 - 60 °C | 11 | Ja | Rest | Nein | TEMPERATUR, NACHRUESTBAR | 171 | 171 | 171 | 171 | 171 | 171 | 171 | 171 | 171 | 171 | 171 | 171 | Entstaubungsluft des Filters |  |  |  | 1000000
2087354 | 1085013 | Heidelberg Materials AG | Zementwerk Ennigerloh Süd | Neubeckumer Straße 92 | 59320 | Ennigerloh | Beschickung Mühlenvorbunker ZM 1 / 2 Entstaubungsf | 415774 | 150 | 50 | 25 - 60 °C | 8 | Ja | 7 Tage 8 Std | Nein | TEMPERATUR, NACHRUESTBAR | 150 | 150 | 150 | 150 | 150 | 150 | 150 | 150 | 150 | 150 | 150 | 150 | Entstaubungsluft des Filters |  |  |  | 1000000
2087354 | 1085013 | Heidelberg Materials AG | Zementwerk Ennigerloh Süd | Neubeckumer Straße 92 | 59320 | Ennigerloh | Klinkerannahme Entstaubungsfilter | 264106 | 150 | 50 | 25 - 60 °C | 5 | Ja | Rest | Nein | TEMPERATUR, NACHRUESTBAR | 150 | 150 | 150 | 150 | 150 | 150 | 150 | 150 | 150 | 150 | 150 | 150 | Entstaubungsluft des Filters |  |  |  | 1000000
2087354 | 1085013 | Heidelberg Materials AG | Zementwerk Ennigerloh Süd | Neubeckumer Straße 92 | 59320 | Ennigerloh | Klinkersilo Beschickung Entstaubungsfilter | 314515 | 130 | 50 | 25 - 60 °C | 7 | Ja | Rest | Nein | TEMPERATUR, NACHRUESTBAR | 130 | 130 | 130 | 130 | 130 | 130 | 130 | 130 | 130 | 130 | 130 | 130 | Entstaubungsluft des Filters |  |  |  | 1000000
2087354 | 1085013 | Heidelberg Materials AG | Zementwerk Ennigerloh Süd | Neubeckumer Straße 92 | 59320 | Ennigerloh | Klinkersiloabzug Transporteinrichtungen Entstaubun | 325648 | 130 | 50 | 25 - 60 °C | 7 | Ja | Rest | Nein | TEMPERATUR, NACHRUESTBAR | 130 | 130 | 130 | 130 | 130 | 130 | 130 | 130 | 130 | 130 | 130 | 130 | Entstaubungsluft des Filters |  |  |  | 1000000
2087354 | 1085013 | Heidelberg Materials AG | Zementwerk Ennigerloh Süd | Neubeckumer Straße 92 | 59320 | Ennigerloh | Rohmühle 2 - Pralltrockner Entstaubungsfilter | 2778701 | 985 | 80 | 60 - 90 °C | 8 | Ja | 7 Tage 8 Std | Nein | TEMPERATUR, NACHRUESTBAR | 985 | 985 | 985 | 985 | 985 | 985 | 985 | 985 | 985 | 985 | 985 | 985 | Entstaubungsluft des Filters |  |  |  | 1000000
2087354 | 1085013 | Heidelberg Materials AG | Zementwerk Ennigerloh Süd | Neubeckumer Straße 92 | 59320 | Ennigerloh | Zementmühle 1 Entstaubungsfilter | 729399 | 308 | 70 | 60 - 90 °C | 6 | Ja | Rest | Nein | TEMPERATUR, NACHRUESTBAR | 308 | 308 | 308 | 308 | 308 | 308 | 308 | 308 | 308 | 308 | 308 | 308 | Entstaubungsluft des Filters |  |  |  | 1000000
2087354 | 1085013 | Heidelberg Materials AG | Zementwerk Ennigerloh Süd | Neubeckumer Straße 92 | 59320 | Ennigerloh | Zementmühle 2 Entstaubungsfilter | 965279 | 410 | 70 | 60 - 90 °C | 6 | Ja | Rest | Nein | TEMPERATUR, NACHRUESTBAR | 410 | 410 | 410 | 410 | 410 | 410 | 410 | 410 | 410 | 410 | 410 | 410 | Entstaubungsluft des Filters |  |  |  | 1000000
2087354 | 1085013 | Heidelberg Materials AG | Zementwerk Leimen | Rohrbacher Straße 95 | 69181 | Leimen | Hüttensandtrockner | 805106 | 300 | 70 | 60 - 90 °C | 6 | Ja | Rest | Nein | NICHT_NACHRUESTBAR | 300 | 300 | 300 | 300 | 300 | 300 | 300 | 300 | 300 | 300 | 300 | 300 | Der Hüttensandtrockner wird zur Trocknung von Rohstoffen genutzt. Hierzu wird ein Heißgas mithilfe von Heizöl erzeugt und durch einen Trommeltrockner geführt. Abschl. wird das Abgas über ein Schlauchfilter an die Umwelt abgegeben. Die Laufzeiten des Trockners hängen von der Nachfrage nach Zement ab |  |  |  | 800000 | https://vatlieuxaydung.org.vn/Upload/48/Nam_2017/Vanban_Tailieu/VLXD.org_Tap_chi_Xi_mang_toan_cau_thang_9_2017.pdf
2087354 | 1085013 | Heidelberg Materials AG | Zementwerk Leimen | Rohrbacher Straße 95 | 69181 | Leimen | Zementmühle 8 | 2456908 | 900 | 107 | 90 - 110 °C | 7 | Ja | Rest | Nein | NICHT_NACHRUESTBAR | 800 | 800 | 800 | 800 | 800 | 800 | 800 | 800 | 800 | 800 | 800 | 800 | Abwärme der Zementmahlung. Die Laufzeit der Mühle hängt stark von den Strompreisen und der Marktnachfrage ab |  |  |  | 800000 | S. 62
2087354 | 1085013 | Heidelberg Materials AG | Zementwerk Lengfurt | Homburger Straße 41 | 97855 | Triefenstein | Klinkerkühler | 15791959 | 2700 | 125 | >=110 °C | 24 | Ja | 7 Tage 24 Std | Nein | NACHRUESTBAR | 2300 | 2300 | 2300 | 2300 | 2300 | 2300 | 2300 | 2300 | 2300 | 2300 | 2300 | 2300 | Es handelt sich um die Abluft des Klinkerkühlers, die nach dem Wärme zu Strom Tauscher in die Umgebung abgeileitet wird. |  |  |  | 1000000 | https://vatlieuxaydung.org.vn/Upload/48/Nam_2017/Vanban_Tailieu/VLXD.org_Tap_chi_Xi_mang_toan_cau_thang_9_2017.pdf
2087354 | 1085013 | Heidelberg Materials AG | Zementwerk Lengfurt | Homburger Straße 41 | 97855 | Triefenstein | Kompressorraum oberes Werk | 602279 | 200 | 80 | 60 - 90 °C | 24 | Ja | 7 Tage 24 Std | Nein | NACHRUESTBAR | 100 | 200 | 0 | 0 | 0 | 100 | 0 | 0 | 0 | 0 | 0 | 100 | Es handelt sich um die Abwärme des Kompressorraums. |  |  |  | 1000000 | S. 62
2087354 | 1085013 | Heidelberg Materials AG | Zementwerk Lengfurt | Homburger Straße 41 | 97855 | Triefenstein | Schlacketrocknung | 1903622 | 700 | 103 | 90 - 110 °C | 11 | Ja | Rest | Nein | NACHRUESTBAR | 600 | 600 | 600 | 600 | 600 | 600 | 600 | 600 | 600 | 600 | 600 | 600 | "Es handelt sich um die Abwärme der Schlacketrocknung, die an die Umgebung abgegeben wird. Die Laufzeiten des Trockners richten sich nach dem Strompreis und dem Bedarf." |  |  |  | 1000000
2087354 | 1085013 | Heidelberg Materials AG | Zementwerk Lengfurt | Homburger Straße 41 | 97855 | Triefenstein | Verdampfungskühler Bypass | 19710950 | 3000 | 185 | >=110 °C | 24 | Ja | 7 Tage 24 Std | Nein | TEMPERATUR, NACHRUESTBAR | 2900 | 2900 | 2900 | 2900 | 2900 | 2900 | 2900 | 2900 | 2900 | 2900 | 2900 | 2900 | Die Abluft des Bypass muss vor dem Filter gekühlt werden, was mittels dieses Verdampfungskühlers erreicht wird. |  |  |  | 1000000
2087354 | 1085013 | Heidelberg Materials AG | Zementwerk Lengfurt | Homburger Straße 41 | 97855 | Triefenstein | Verdampfungskühler Ofen | 31963702 | 6900 | 185 | >=110 °C | 24 | Ja | 7 Tage 24 Std | Nein | TEMPERATUR, NACHRUESTBAR | 4600 | 4600 | 4600 | 4600 | 4600 | 4600 | 4600 | 4600 | 4600 | 4600 | 4600 | 4600 | Die Abluft des Ofens muss vor dem Filter gekühlt werden, was mittels dieses Verdampfungskühlers erreicht wird. |  |  |  | 1000000
2087354 | 1085013 | Heidelberg Materials AG | Zementwerk Lengfurt | Homburger Straße 41 | 97855 | Triefenstein | Zementmühle 1 Mühlenabluft | 464693 | 500 | 87 | 60 - 90 °C | 5 | Ja | Rest | Nein | NACHRUESTBAR | 200 | 300 | 300 | 300 | 300 | 400 | 400 | 400 | 300 | 300 | 300 | 200 | "Es handelt sich um die Abwärme nach Mühlenfilter bei der Zementmühle 1, die an die Umgebung abgegeben wird. Die Laufzeiten der Mühlen richten sich nach dem Strompreis und dem Bedarf." |  |  |  | 1000000
2087354 | 1085013 | Heidelberg Materials AG | Zementwerk Lengfurt | Homburger Straße 41 | 97855 | Triefenstein | Zementmühle 1 Sichterabluft | 260228 | 200 | 76 | 60 - 90 °C | 5 | Ja | Rest | Nein | NACHRUESTBAR | 100 | 100 | 100 | 100 | 200 | 200 | 200 | 300 | 200 | 100 | 100 | 100 | "Es handelt sich um die Abwärme nach Sichterfilter bei der Zementmühle 1, die an die Umgebung abgegeben wird. Die Laufzeiten der Mühlen richten sich nach dem Strompreis und dem Bedarf." |  |  |  | 1000000
2087354 | 1085013 | Heidelberg Materials AG | Zementwerk Lengfurt | Homburger Straße 41 | 97855 | Triefenstein | Zementmühle 6 Mühlenabluft | 1895412 | 800 | 96 | 90 - 110 °C | 8 | Ja | 7 Tage 8 Std | Nein | NACHRUESTBAR | 500 | 600 | 600 | 600 | 700 | 700 | 700 | 800 | 700 | 600 | 600 | 500 | "Es handelt sich um die Abwärme nach Mühlenfilter bei der Zementmühle 6, die an die Umgebung abgegeben wird. Die Laufzeiten der Mühlen richten sich nach dem Strompreis und dem Bedarf." |  |  |  | 1000000
2087354 | 1085013 | Heidelberg Materials AG | Zementwerk Lengfurt | Homburger Straße 41 | 97855 | Triefenstein | Zementmühle 6 Sichterabluft | 867899 | 400 | 89 | 60 - 90 °C | 8 | Ja | 7 Tage 8 Std | Nein | NACHRUESTBAR | 200 | 300 | 300 | 300 | 300 | 300 | 400 | 400 | 400 | 300 | 300 | 300 | "Es handelt sich um die Abwärme nach Sichterfilter bei der Zementmühle 6, die an die Umgebung abgegeben wird. Die Laufzeiten der Mühlen richten sich nach dem Strompreis und dem Bedarf." |  |  |  | 1000000
2087354 | 1085013 | Heidelberg Materials AG | Zementwerk Lengfurt | Homburger Straße 41 | 97855 | Triefenstein | Zementmühle 7 Mühlenabluft (Hauptfilter) | 3539288 | 1200 | 103 | 90 - 110 °C | 8 | Ja | 7 Tage 8 Std | Nein | NACHRUESTBAR | 900 | 900 | 1000 | 1000 | 1000 | 1200 | 1200 | 1200 | 1200 | 1000 | 1000 | 900 | "Es handelt sich um die Abwärme nach Hauptfilter der Zementmühle 7, die an die Umgebung abgegeben wird. Die Laufzeiten der Mühlen richten sich nach dem Strompreis und dem Bedarf." |  |  |  | 1000000
2087354 | 1085013 | Heidelberg Materials AG | Zementwerk Schelklingen | Zementwerk 1/1 | 89601 | Schelklingen | Kaltklinker nach Klinkerkühler | 1722110 | 1976 | 112 | >=110 °C | 24 | Ja | 7 Tage 24 Std | Nein | EINSPEISUNG, TEMPERATUR, NACHRUESTBAR | 0 | 0 | 445 | 253 | 439 | 321 | 276 | 0 | 1013 | 537 | 355 | 0 | Der Kaltklinker verlässt mit einer Restwärme den Klinkerkühler. Das Abwärmepotenzial liegt in der Temperaturdifferenz zwischen tatsächlicher Kaltklinkertemperatur und 100 °C. 100 °C wird als ausreichende Temperatur für Trocknung in den Zementmühlen angenommen. |  |  |  | 1500000 | https://vatlieuxaydung.org.vn/Upload/48/Nam_2017/Vanban_Tailieu/VLXD.org_Tap_chi_Xi_mang_toan_cau_thang_9_2017.pdf
2087354 | 1085013 | Heidelberg Materials AG | Zementwerk Schelklingen | Zementwerk 1/1 | 89601 | Schelklingen | Kamin Direktbetrieb | 874226 | 6021 | 123 | >=110 °C | 1 | Nein | Rest | Nein | EINSPEISUNG, TEMPERATUR, NACHRUESTBAR | 0 | 0 | 3469 | 3458 | 3377 | 4144 | 4720 | 0 | 4813 | 3603 | 3463 | 0 | Am Kamin werden die Gase aus drei Ofenfiltern und die Kühlerabluft zusammengeführt, und in die Umgebung abgeführt. Als Minimaltemperatur wurden 100 °C zur Vermeidung von Wasserkondensation angesetzt. Direktbetrieb kommt nur stundenweise vor und Wärme steht nicht planbar oder dauerhaft zur Verfügung. |  |  |  | 1500000 | S. 62
2087354 | 1085013 | Heidelberg Materials AG | Zementwerk Schelklingen | Zementwerk 1/1 | 89601 | Schelklingen | Kamin Semiverbundbetrieb | 3443847 | 5619 | 121 | >=110 °C | 6 | Nein | Rest | Nein | EINSPEISUNG, TEMPERATUR, NACHRUESTBAR | 0 | 0 | 4953 | 4206 | 4146 | 2811 | 4734 | 0 | 4598 | 4080 | 3502 | 0 | "Am Kamin werden die Gase aus drei Ofenfiltern und die Kühlerabluft zusammengeführt, und in die Umgebung abgeführt. Als untere Temperatur wurden 100 °C gegen Wasserkondensation angesetzt. Semiverbundtbetrieb kommt nur ein Tag in der Woche vor und Wärme ist nicht planbar oder dauerhaft verfügbar. " |  |  |  | 1500000
2087354 | 1085013 | Heidelberg Materials AG | Zementwerk Schelklingen | Zementwerk 1/1 | 89601 | Schelklingen | Kamin Vollverbundbetrieb | 10869566 | 5771 | 121 | >=110 °C | 17 | Ja | Rest | Nein | EINSPEISUNG, TEMPERATUR, NACHRUESTBAR | 0 | 0 | 5002 | 4558 | 4578 | 3998 | 4496 | 0 | 4402 | 3947 | 3285 | 0 | Am Kamin werden die Abgase aus drei Ofenfiltern (Gewebefilter) und die Kühlerabluft (Gewebefilter) zusammengeführt und in die Umgebung abgeführt. Als Minimaltemperatur wurden 100 °C zur Vermeidung von Wasserkondensation angesetzt. |  |  |  | 1500000
2087354 | 1085013 | Heidelberg Materials AG | Zementwerk Schelklingen | Zementwerk 1/1 | 89601 | Schelklingen | Klinkerkühlerabluft nach Klinkerkühler | 12534053 | 5924 | 199 | >=110 °C | 24 | Ja | 7 Tage 24 Std | Nein | EINSPEISUNG, TEMPERATUR, NACHRUESTBAR | 0 | 0 | 3246 | 3178 | 4062 | 3249 | 3097 | 0 | 4246 | 3439 | 2613 | 0 | Die Klinkerkühlerabluft verlässt mit einer einer Restwärme den Klinkerkühler. Das Abwärmepotenzial liegt in der Temperaturdifferenz zwischen tatsächlicher Kühlerabluftemperatur und 100 °C. 100 °C wird als ausreichende Temperatur zur Vermeidung von Wasserkondensation angenommen. |  |  |  | 1500000
2028688 | 1037967 | Märker Zement GmbH | Zementwerk Harburg | Oskar-Märker-Straße 24 | 86655 | Harburg | Hauptkamin Ofen 8 | 59027987 | 8127 | 141 | >=110 °C | 20 | Ja | Rest | Nein | NICHT_NACHRUESTBAR | 5334 | 1962 | 8024 | 8015 | 8138 | 8137 | 8138 | 8138 | 2849 | 8130 | 6385 | 6970 |  |  |  |  | 1000000 | https://vatlieuxaydung.org.vn/Upload/48/Nam_2017/Vanban_Tailieu/VLXD.org_Tap_chi_Xi_mang_toan_cau_thang_9_2017.pdf
2028688 | 1037967 | Märker Zement GmbH | Zementwerk Harburg | Oskar-Märker-Straße 24 | 86655 | Harburg | Klinkerabtransport A | 940865 | 130 | 160 | >=110 °C | 20 | Ja | Rest | Nein | NICHT_NACHRUESTBAR | 85 | 31 | 128 | 128 | 130 | 130 | 130 | 130 | 45 | 129 | 102 | 111 |  |  |  |  | 1000000 | S. 62
2028688 | 1037967 | Märker Zement GmbH | Zementwerk Harburg | Oskar-Märker-Straße 24 | 86655 | Harburg | Klinkerabtransport C | 978200 | 112 | 160 | >=110 °C | 24 | Ja | 7 Tage 24 Std | Nein | NICHT_NACHRUESTBAR | 73 | 27 | 110 | 110 | 112 | 112 | 112 | 112 | 39 | 112 | 88 | 96 |  |  |  |  | 1000000
2028688 | 1037967 | Märker Zement GmbH | Zementwerk Harburg | Oskar-Märker-Straße 24 | 86655 | Harburg | Klinkerkühlerentstaubung | 10619450 | 1462 | 108 | 90 - 110 °C | 20 | Ja | Rest | Nein | NICHT_NACHRUESTBAR | 958 | 351 | 1442 | 1440 | 1462 | 1462 | 1462 | 1462 | 510 | 1461 | 1147 | 1252 |  |  |  |  | 1000000
2028688 | 1037967 | Märker Zement GmbH | Zementwerk Harburg | Oskar-Märker-Straße 24 | 86655 | Harburg | Sichter zu Zementmühle 9 | 31518 | 9 | 84 | 60 - 90 °C | 10 | Ja | Rest | Nein | NICHT_NACHRUESTBAR | 4 | 4 | 4 | 4 | 4 | 4 | 4 | 4 | 4 | 4 | 4 | 4 |  |  |  |  | 1000000
2028688 | 1037967 | Märker Zement GmbH | Zementwerk Harburg | Oskar-Märker-Straße 24 | 86655 | Harburg | Zementmühle 11 Sichter | 309249 | 85 | 95 | 90 - 110 °C | 7 | Ja | Rest | Nein | NICHT_NACHRUESTBAR | 35 | 35 | 35 | 35 | 35 | 35 | 35 | 35 | 35 | 35 | 35 | 35 |  |  |  |  | 1000000
2028688 | 1037967 | Märker Zement GmbH | Zementwerk Harburg | Oskar-Märker-Straße 24 | 86655 | Harburg | Zementmühle 9 | 366623 | 100 | 107 | 90 - 110 °C | 10 | Ja | Rest | Nein | NICHT_NACHRUESTBAR | 42 | 42 | 42 | 42 | 42 | 42 | 42 | 42 | 42 | 42 | 42 | 42 |  |  |  |  | 1000000
2041815 | 1008558 | OPTERRA Woessingen GmbH | Zementwerk Woessingen | Woessinger Str. 2 | 75045 | Walzbachtal | Entstaubung Klinkerstaubtrasnport | 325621 | 74 | 40 | 25 - 60 °C | 24 | Nein | 5 Tage 24 Std | Nein | NICHT_NACHRUESTBAR | 0 | 74 | 74 | 74 | 74 | 74 | 74 | 74 | 74 | 74 | 74 | 74 | Entstaubungsanlage nach dem Kuehlerabluftfilter |  |  |  | 800000 | https://vatlieuxaydung.org.vn/Upload/48/Nam_2017/Vanban_Tailieu/VLXD.org_Tap_chi_Xi_mang_toan_cau_thang_9_2017.pdf
2041815 | 1008558 | OPTERRA Woessingen GmbH | Zementwerk Woessingen | Woessinger Str. 2 | 75045 | Walzbachtal | Entstaubung Klinkertransport | 318293 | 120 | 50 | 25 - 60 °C | 24 | Ja | 7 Tage 24 Std | Nein | NICHT_NACHRUESTBAR | 0 | 120 | 120 | 120 | 120 | 120 | 120 | 120 | 120 | 120 | 120 | 120 | Abwaerme aus der Entstaubung des Klinkertransportes |  |  |  | 800000 | S. 62
2041815 | 1008558 | OPTERRA Woessingen GmbH | Zementwerk Woessingen | Woessinger Str. 2 | 75045 | Walzbachtal | Entstaubungsanlage auf Klinkersilo | 486828 | 184 | 50 | 25 - 60 °C | 24 | Ja | 7 Tage 24 Std | Nein | NICHT_NACHRUESTBAR | 0 | 184 | 184 | 184 | 184 | 184 | 184 | 184 | 184 | 184 | 184 | 184 | Abwaerme aus der Entstaubungsanlage des Klinkersilos |  |  |  | 800000
2041815 | 1008558 | OPTERRA Woessingen GmbH | Zementwerk Woessingen | Woessinger Str. 2 | 75045 | Walzbachtal | Heisswasserkessel | 378371 | 163 | 127 | >=110 °C | 6 | Ja | Rest | Nein | NICHT_NACHRUESTBAR | 163 | 163 | 163 | 163 | 163 | 163 | 163 | 163 | 163 | 163 | 163 | 163 | Heisswasserkessel |  |  |  | 800000
2041815 | 1008558 | OPTERRA Woessingen GmbH | Zementwerk Woessingen | Woessinger Str. 2 | 75045 | Walzbachtal | Kuehlerabluft | 12571497 | 2844 | 92 | 90 - 110 °C | 24 | Ja | 7 Tage 24 Std | Nein | NICHT_NACHRUESTBAR | 0 | 2844 | 2844 | 2844 | 2844 | 2844 | 2844 | 2844 | 2844 | 2844 | 2844 | 2844 | Kamin nach Kuehlerabluftventilator. Bemerkung: Klinkerkuehlerseitiges Abgas bei Betrieb der Drerohrofenanlage. Nutzung aufgrund des Taupunktes nicht moeglich |  |  |  | 800000
2041815 | 1008558 | OPTERRA Woessingen GmbH | Zementwerk Woessingen | Woessinger Str. 2 | 75045 | Walzbachtal | Ofenkamin | 22051468 | 4989 | 125 | >=110 °C | 24 | Ja | 7 Tage 24 Std | Nein | NICHT_NACHRUESTBAR | 0 | 4989 | 4989 | 4989 | 4989 | 4989 | 4989 | 4989 | 4989 | 4989 | 4989 | 4989 | Abgas Kamin vom Ofensystem. Bemerkung: Eine Nutzung dieses Waermepotentials macht aufgrund der drohenden Taupunktunterschreitung keinen Sinn |  |  |  | 800000
2041815 | 1008558 | OPTERRA Woessingen GmbH | Zementwerk Woessingen | Woessinger Str. 2 | 75045 | Walzbachtal | Zementmuehle 1 | 4116303 | 1036 | 89 | 60 - 90 °C | 24 | Ja | 7 Tage 24 Std | Nein | NICHT_NACHRUESTBAR | 1036 | 1036 | 1036 | 1036 | 1036 | 1036 | 1036 | 1036 | 1036 | 1036 | 1036 | 1036 | Abluft aus der Muehlenbelueftung |  |  |  | 800000
2041815 | 1008558 | OPTERRA Woessingen GmbH | Zementwerk Woessingen | Woessinger Str. 2 | 75045 | Walzbachtal | Zementmuehle 3 | 4541543 | 808 | 77 | 60 - 90 °C | 24 | Ja | 7 Tage 24 Std | Nein | NICHT_NACHRUESTBAR | 808 | 808 | 808 | 808 | 808 | 808 | 808 | 808 | 808 | 808 | 808 | 808 | Abluft der Muehlenventilation an Zementmuehle 3 |  |  |  | 800000
2040673 | 1047064 | Phoenix Zementwerke Krogbeumker GmbH & Co.KG | Phoenix Zementwerke Krogbeumker GmbH & Co.KG | Stromberger Straße 201 | 59269 | Beckum | Drehrohrofenanlage | 41634906 | 7147 | 350 | >=110 °C | 24 | Ja | 7 Tage 24 Std | Nein | NICHT_NACHRUESTBAR | 86 | 28 | 1121 | 1305 | 669 | 889 | 448 | 651 | 770 | 1074 | 727 | 1295 | Für ca. 4 bis 6 Wochen/a zum Jahresanfang kein Betrieb aufgrund von Revisionarbeiten. Eingeschränkte Nutzungsmöglichkeit aufgrund physikalischer Rahmenbedingungen (Säurebildung bei Taupunktunterschreitung SO2 NO2). |  |  |  | 500000 | https://www.phoenix-zement.de/unternehmen/fakten/index.html
2040673 | 1047064 | Phoenix Zementwerke Krogbeumker GmbH & Co.KG | Phoenix Zementwerke Krogbeumker GmbH & Co.KG | Stromberger Straße 201 | 59269 | Beckum | Klinkerkühler | 21282252 | 3653 | 211 | >=110 °C | 24 | Ja | 7 Tage 24 Std | Nein | NICHT_NACHRUESTBAR | 372 | 415 | 2190 | 2615 | 1983 | 2007 | 1164 | 1919 | 1589 | 2150 | 1822 | 2376 | Für ca. 4 bis 6 Wochen/a zum Jahresanfang kein Betrieb aufgrund von Revisionarbeiten, zeitgleich zur Drehrohrofenanlage. |  |  |  | 500000
2040673 | 1047064 | Phoenix Zementwerke Krogbeumker GmbH & Co.KG | Phoenix Zementwerke Krogbeumker GmbH & Co.KG | Stromberger Straße 201 | 59269 | Beckum | Klinkertransport | 666686 | 156 | 56 | 25 - 60 °C | 12 | Ja | Rest | Nein | NICHT_NACHRUESTBAR | 29 | 98 | 87 | 84 | 76 | 91 | 84 | 77 | 89 | 73 | 66 | 62 | Ist vom Betrieb der Zementmühlen abhängig. Eine längerfristige Einsatzplanung ist nicht sicher möglich. |  |  |  | 500000
2040673 | 1047064 | Phoenix Zementwerke Krogbeumker GmbH & Co.KG | Phoenix Zementwerke Krogbeumker GmbH & Co.KG | Stromberger Straße 201 | 59269 | Beckum | Rohmehlsiloanlage | 340569 | 48 | 43 | 25 - 60 °C | 19 | Ja | Rest | Nein | NICHT_NACHRUESTBAR | 10 | 8 | 47 | 48 | 44 | 42 | 28 | 42 | 41 | 48 | 46 | 48 | Ist vom Betrieb des Drehofens abhängig. |  |  |  | 500000
2040673 | 1047064 | Phoenix Zementwerke Krogbeumker GmbH & Co.KG | Phoenix Zementwerke Krogbeumker GmbH & Co.KG | Stromberger Straße 201 | 59269 | Beckum | Zementmahlanlage I | 3703912 | 693 | 85 | 60 - 90 °C | 15 | Ja | Rest | Nein | NICHT_NACHRUESTBAR | 145 | 526 | 495 | 491 | 436 | 501 | 446 | 369 | 421 | 330 | 261 | 310 | Die Mühle wird in Abhängigkeit mehrerer Faktoren unregelmäßig betrieben. Eine längerfristige Einsatzplanung ist nicht sicher möglich. |  |  |  | 500000
2040673 | 1047064 | Phoenix Zementwerke Krogbeumker GmbH & Co.KG | Phoenix Zementwerke Krogbeumker GmbH & Co.KG | Stromberger Straße 201 | 59269 | Beckum | Zementmahlanlage III | 3716303 | 842 | 80 | 60 - 90 °C | 12 | Ja | Rest | Nein | NICHT_NACHRUESTBAR | 120 | 387 | 310 | 291 | 272 | 341 | 330 | 349 | 401 | 349 | 351 | 262 | Die Mühle wird in Abhängigkeit mehrerer Faktoren unregelmäßig betrieben. Eine längerfristige Einsatzplanung ist nicht sicher möglich. |  |  |  | 500000
2091669 | 1066883 | SCHWENK Zement GmbH & Co. KG | Allmendingen | Fabrikstraße 54 | 89604 | Allmendingen | ALLM Deconox-Kompressor 5 | 564044 | 65 | 70 | 60 - 90 °C | 24 | Ja | 7 Tage 24 Std | Nein | NICHT_NACHRUESTBAR | 0 | 32.5 | 58.5 | 58.5 | 58.5 | 58.5 | 58.5 | 58.5 | 58.5 | 58.5 | 52 | 0 |  |  |  |  | 1000000 | https://www.globalcement.com/news/11341-concrete-sustainability-council-awards-schwenk-plants-gold
2091669 | 1066883 | SCHWENK Zement GmbH & Co. KG | Allmendingen | Fabrikstraße 54 | 89604 | Allmendingen | ALLM Deconox-Kompressor 6 | 265136 | 65 | 70 | 60 - 90 °C | 12 | Ja | Rest | Nein | NICHT_NACHRUESTBAR | 0 | 32.5 | 58.5 | 58.5 | 58.5 | 58.5 | 58.5 | 58.5 | 58.5 | 58.5 | 52 | 0 |  |  |  |  | 1000000
2091669 | 1066883 | SCHWENK Zement GmbH & Co. KG | Allmendingen | Fabrikstraße 54 | 89604 | Allmendingen | ALLM Deconox-Kompressor 7 | 244301 | 65 | 70 | 60 - 90 °C | 10 | Ja | Rest | Nein | NICHT_NACHRUESTBAR | 0 | 32.5 | 58.5 | 58.5 | 58.5 | 58.5 | 58.5 | 58.5 | 58.5 | 58.5 | 52 | 0 |  |  |  |  | 1000000
2091669 | 1066883 | SCHWENK Zement GmbH & Co. KG | Allmendingen | Fabrikstraße 54 | 89604 | Allmendingen | ALLM Deconox-Kompressor 8 | 533703 | 79 | 70 | 60 - 90 °C | 18 | Ja | Rest | Nein | NICHT_NACHRUESTBAR | 0 | 39.5 | 71.1 | 71.1 | 71.1 | 71.1 | 71.1 | 71.1 | 71.1 | 71.1 | 63.2 | 0 |  |  |  |  | 1000000
2091669 | 1066883 | SCHWENK Zement GmbH & Co. KG | Allmendingen | Fabrikstraße 54 | 89604 | Allmendingen | ALLM Drehofen-Kamin | 5483872 | 818 | 162 | >=110 °C | 24 | Ja | 7 Tage 24 Std | Nein | NICHT_NACHRUESTBAR | 0 | 81 | 145.8 | 145.8 | 145.8 | 145.8 | 145.8 | 145.8 | 145.8 | 145.8 | 129.6 | 0 | Aufgrund technischer Randbedingungen (wegen Taupunktunterschreitung) nur bedingt nutzbar. |  |  |  | 1000000
2091669 | 1066883 | SCHWENK Zement GmbH & Co. KG | Allmendingen | Fabrikstraße 54 | 89604 | Allmendingen | ALLM Drehofen-Kompressor 1 | 264290 | 65 | 70 | 60 - 90 °C | 12 | Ja | Rest | Nein | NICHT_NACHRUESTBAR | 0 | 32.5 | 58.5 | 58.5 | 58.5 | 58.5 | 58.5 | 58.5 | 58.5 | 58.5 | 52 | 0 |  |  |  |  | 1000000
2091669 | 1066883 | SCHWENK Zement GmbH & Co. KG | Allmendingen | Fabrikstraße 54 | 89604 | Allmendingen | ALLM Drehofen-Kompressor 2 | 262314 | 65 | 70 | 60 - 90 °C | 12 | Ja | Rest | Nein | NICHT_NACHRUESTBAR | 0 | 32.5 | 58.5 | 58.5 | 58.5 | 58.5 | 58.5 | 58.5 | 58.5 | 58.5 | 52 | 0 |  |  |  |  | 1000000
2091669 | 1066883 | SCHWENK Zement GmbH & Co. KG | Allmendingen | Fabrikstraße 54 | 89604 | Allmendingen | ALLM Drehofen-Kompressor 3 | 448354 | 65 | 70 | 60 - 90 °C | 12 | Ja | Rest | Nein | NICHT_NACHRUESTBAR | 0 | 32.5 | 58.5 | 58.5 | 58.5 | 58.5 | 58.5 | 58.5 | 58.5 | 58.5 | 52 | 0 |  |  |  |  | 1000000
2091669 | 1066883 | SCHWENK Zement GmbH & Co. KG | Allmendingen | Fabrikstraße 54 | 89604 | Allmendingen | ALLM Drehofen-Kompressor 4 | 350152 | 65 | 70 | 60 - 90 °C | 12 | Ja | Rest | Nein | NICHT_NACHRUESTBAR | 0 | 32.5 | 58.5 | 58.5 | 58.5 | 58.5 | 58.5 | 58.5 | 58.5 | 58.5 | 52 | 0 |  |  |  |  | 1000000
2091669 | 1066883 | SCHWENK Zement GmbH & Co. KG | Allmendingen | Fabrikstraße 54 | 89604 | Allmendingen | ALLM Zementmühlen-Kompressor 1 | 454607 | 65 | 70 | 60 - 90 °C | 18 | Ja | Rest | Nein | NICHT_NACHRUESTBAR | 0 | 32.5 | 58.5 | 58.5 | 58.5 | 58.5 | 58.5 | 58.5 | 58.5 | 58.5 | 52 | 0 |  |  |  |  | 1000000
2091669 | 1066883 | SCHWENK Zement GmbH & Co. KG | Allmendingen | Fabrikstraße 54 | 89604 | Allmendingen | ALLM Zementmühlen-ZM11 Mühlenfilter | 2700196 | 539 | 106 | 90 - 110 °C | 12 | Ja | Rest | Nein | NICHT_NACHRUESTBAR | 0 | 250 | 450 | 450 | 450 | 450 | 450 | 450 | 450 | 450 | 400 | 0 |  |  |  |  | 1000000
2091669 | 1066883 | SCHWENK Zement GmbH & Co. KG | Allmendingen | Fabrikstraße 54 | 89604 | Allmendingen | ALLM -ZM10 Mühlenfilter | 1366785 | 315 | 95 | 90 - 110 °C | 12 | Ja | Rest | Nein | NICHT_NACHRUESTBAR | 0 | 150 | 270 | 270 | 270 | 270 | 270 | 270 | 270 | 270 | 240 | 0 |  |  |  |  | 1000000
2091669 | 1066883 | SCHWENK Zement GmbH & Co. KG | Allmendingen | Fabrikstraße 54 | 89604 | Allmendingen | ALLM -ZM11 Sichterfilter | 1072140 | 214 | 74 | 60 - 90 °C | 12 | Ja | Rest | Nein | NICHT_NACHRUESTBAR | 0 | 100 | 180 | 180 | 180 | 180 | 180 | 180 | 180 | 180 | 160 | 0 |  |  |  |  | 1000000
2091669 | 1066883 | SCHWENK Zement GmbH & Co. KG | Allmendingen | Fabrikstraße 54 | 89604 | Allmendingen | ALLM -ZM9 Mühlenfilter | 1356025 | 275 | 58 | 25 - 60 °C | 12 | Ja | Rest | Nein | NICHT_NACHRUESTBAR | 0 | 125 | 225 | 225 | 225 | 225 | 225 | 225 | 225 | 225 | 200 | 0 |  |  |  |  | 1000000
2091669 | 1066883 | SCHWENK Zement GmbH & Co. KG | Bernburg | Altenburger Chaussee 3 | 06406 | Bernburg | BBG Drehofen-Hauptkamin | 20758420 | 2967 | 146 | >=110 °C | 24 | Ja | 7 Tage 24 Std | Nein | NICHT_NACHRUESTBAR | 979 | 593.4 | 2966.8 | 2373.4 | 2966.8 | 2966.8 | 2966.8 | 2966.8 | 2966.8 | 2966.8 | 2966.8 | 2966.8 | Aufgrund technischer Randbedingungen (wegen Taupunktunterschreitung) nur bedingt nutzbar. |  |  |  | 860000 | https://www.globalcement.com/news/11341-concrete-sustainability-council-awards-schwenk-plants-gold
2091669 | 1066883 | SCHWENK Zement GmbH & Co. KG | Bernburg | Altenburger Chaussee 3 | 06406 | Bernburg | BBG Schraubenverdichter 1-S1N720 | 716526 | 162 | 70 | 60 - 90 °C | 24 | Ja | 7 Tage 24 Std | Nein | DRUCK | 53.5 | 32.4 | 162 | 129.6 | 162 | 162 | 162 | 162 | 162 | 162 | 162 | 162 |  |  |  |  | 860000
2091669 | 1066883 | SCHWENK Zement GmbH & Co. KG | Bernburg | Altenburger Chaussee 3 | 06406 | Bernburg | BBG Schraubenverdichter 2-S1N740 | 800442 | 162 | 70 | 60 - 90 °C | 24 | Ja | 7 Tage 24 Std | Nein | DRUCK | 53.5 | 32.4 | 162 | 129.6 | 162 | 162 | 162 | 162 | 162 | 162 | 162 | 162 |  |  |  |  | 860000
2091669 | 1066883 | SCHWENK Zement GmbH & Co. KG | Bernburg | Altenburger Chaussee 3 | 06406 | Bernburg | BBG Schraubenverdichter 3-K1N870 | 535896 | 162 | 70 | 60 - 90 °C | 24 | Ja | 7 Tage 24 Std | Nein | DRUCK | 53.5 | 32.4 | 162 | 129.6 | 162 | 162 | 162 | 162 | 162 | 162 | 162 | 162 |  |  |  |  | 860000
2091669 | 1066883 | SCHWENK Zement GmbH & Co. KG | Bernburg | Altenburger Chaussee 3 | 06406 | Bernburg | BBG Schraubenverdichter 6-X1N930 | 817776 | 162 | 70 | 60 - 90 °C | 24 | Ja | 7 Tage 24 Std | Nein | DRUCK | 53.5 | 32.4 | 162 | 129.6 | 162 | 162 | 162 | 162 | 162 | 162 | 162 | 162 |  |  |  |  | 860000
2091669 | 1066883 | SCHWENK Zement GmbH & Co. KG | Bernburg | Altenburger Chaussee 3 | 06406 | Bernburg | BBG Schraubenverdichter 7-X1N950 | 390258 | 162 | 70 | 60 - 90 °C | 24 | Ja | 7 Tage 24 Std | Nein | DRUCK | 53.5 | 32.4 | 162 | 129.6 | 162 | 162 | 162 | 162 | 162 | 162 | 162 | 162 |  |  |  |  | 860000
2091669 | 1066883 | SCHWENK Zement GmbH & Co. KG | Bernburg | Altenburger Chaussee 3 | 06406 | Bernburg | BBG Schraubenverdichter 8-X1N970 | 729486 | 162 | 70 | 60 - 90 °C | 24 | Ja | 7 Tage 24 Std | Nein | DRUCK | 53.5 | 32.4 | 162 | 129.6 | 162 | 162 | 162 | 162 | 162 | 162 | 162 | 162 |  |  |  |  | 860000
2091669 | 1066883 | SCHWENK Zement GmbH & Co. KG | Bernburg | Altenburger Chaussee 3 | 06406 | Bernburg | BBG Schraubenverdichter 9-X1N980 | 850176 | 162 | 70 | 60 - 90 °C | 24 | Ja | 7 Tage 24 Std | Nein | DRUCK | 53.5 | 32.4 | 162 | 129.6 | 162 | 162 | 162 | 162 | 162 | 162 | 162 | 162 |  |  |  |  | 860000
2091669 | 1066883 | SCHWENK Zement GmbH & Co. KG | Bernburg | Altenburger Chaussee 3 | 06406 | Bernburg | BBG Vormahlung-Polycom RMtransport Entstaubung | 1215740 | 185 | 41 | 25 - 60 °C | 24 | Ja | 7 Tage 24 Std | Nein | NICHT_NACHRUESTBAR | 60.9 | 36.9 | 184.6 | 147.7 | 184.6 | 184.6 | 184.6 | 184.6 | 184.6 | 184.6 | 184.6 | 184.6 |  |  |  |  | 860000
2091669 | 1066883 | SCHWENK Zement GmbH & Co. KG | Bernburg | Altenburger Chaussee 3 | 06406 | Bernburg | BBG Vormahlung-Sichter Polycom | 886288 | 135 | 55 | 25 - 60 °C | 24 | Ja | 7 Tage 24 Std | Nein | NICHT_NACHRUESTBAR | 44.4 | 26.9 | 134.6 | 107.6 | 134.6 | 134.6 | 134.6 | 134.6 | 134.6 | 134.6 | 134.6 | 134.6 |  |  |  |  | 860000
2091669 | 1066883 | SCHWENK Zement GmbH & Co. KG | Bernburg | Altenburger Chaussee 3 | 06406 | Bernburg | BBG Zementmahlung-Abluft ZM 6 | 4091554 | 517 | 90 | 90 - 110 °C | 24 | Ja | 7 Tage 24 Std | Nein | NICHT_NACHRUESTBAR | 170.7 | 103.4 | 517.1 | 413.7 | 517.1 | 517.1 | 517.1 | 517.1 | 517.1 | 517.1 | 517.1 | 517.1 |  |  |  |  | 860000
2091669 | 1066883 | SCHWENK Zement GmbH & Co. KG | Bernburg | Altenburger Chaussee 3 | 06406 | Bernburg | BBG Zementmahlung-Abluft ZM 7 | 4061632 | 511 | 91 | 90 - 110 °C | 24 | Ja | 7 Tage 24 Std | Nein | NICHT_NACHRUESTBAR | 168.8 | 102.3 | 511.4 | 409.1 | 511.4 | 511.4 | 511.4 | 511.4 | 511.4 | 511.4 | 511.4 | 511.4 |  |  |  |  | 860000
2091669 | 1066883 | SCHWENK Zement GmbH & Co. KG | Bernburg | Altenburger Chaussee 3 | 06406 | Bernburg | BBG Zementmahlung-Abluft ZM 8 | 3471439 | 488 | 77 | 60 - 90 °C | 24 | Ja | 7 Tage 24 Std | Nein | NICHT_NACHRUESTBAR | 161 | 97.6 | 487.8 | 390.2 | 487.8 | 487.8 | 487.8 | 487.8 | 487.8 | 487.8 | 487.8 | 487.8 |  |  |  |  | 860000
2091669 | 1066883 | SCHWENK Zement GmbH & Co. KG | Bernburg | Altenburger Chaussee 3 | 06406 | Bernburg | BBG Zementmahlung-Sichter ZM8 | 705003 | 99 | 61 | 60 - 90 °C | 24 | Ja | 7 Tage 24 Std | Nein | NICHT_NACHRUESTBAR | 32.7 | 19.8 | 99.1 | 79.2 | 99.1 | 99.1 | 99.1 | 99.1 | 99.1 | 99.1 | 99.1 | 99.1 |  |  |  |  | 860000
2091669 | 1066883 | SCHWENK Zement GmbH & Co. KG | Karlstadt | Laudenbacher Weg 5 | 97753 | Karlstadt | KAR Drehofen-Klinkerkühlerabluft | 8589803 | 1435 | 150 | >=110 °C | 24 | Ja | 7 Tage 24 Std | Nein | NICHT_NACHRUESTBAR | 287 | 0 | 1148.2 | 1435.2 | 1435.2 | 1435.2 | 1435.2 | 1435.2 | 947.2 | 1148.2 | 1435.2 | 1435.2 |  |  |  |  | 1200000 | https://www.globalcement.com/news/11341-concrete-sustainability-council-awards-schwenk-plants-gold
2091669 | 1066883 | SCHWENK Zement GmbH & Co. KG | Karlstadt | Laudenbacher Weg 5 | 97753 | Karlstadt | KAR Drehofen-Reingas Hauptkamin | 12681489 | 2119 | 145 | >=110 °C | 24 | Ja | 7 Tage 24 Std | Nein | NICHT_NACHRUESTBAR | 423.8 | 0 | 1695.1 | 2118.9 | 2118.9 | 2118.9 | 2118.9 | 2118.9 | 1398.5 | 1695.1 | 2118.9 | 2118.9 | Aufgrund technischer Randbedingungen (wegen Taupunktunterschreitung) nur bedingt nutzbar. |  |  |  | 1200000
2091669 | 1066883 | SCHWENK Zement GmbH & Co. KG | Karlstadt | Laudenbacher Weg 5 | 97753 | Karlstadt | KAR HS-Trocknung-Abluft HS-Trockner | 1573807 | 1093 | 80 | 60 - 90 °C | 24 | Ja | 7 Tage 24 Std | Nein | NICHT_NACHRUESTBAR | 218.6 | 0 | 874.3 | 1092.9 | 1092.9 | 1092.9 | 1092.9 | 1092.9 | 721.3 | 874.3 | 1092.9 | 1092.9 |  |  |  |  | 1200000
2091669 | 1066883 | SCHWENK Zement GmbH & Co. KG | Karlstadt | Laudenbacher Weg 5 | 97753 | Karlstadt | KAR Kompressorstation-Verdichter V1 | 1223600 | 184 | 70 | 60 - 90 °C | 24 | Ja | 7 Tage 24 Std | Nein | NICHT_NACHRUESTBAR | 36.8 | 0 | 147.2 | 184 | 184 | 184 | 184 | 184 | 121.44 | 147.2 | 184 | 184 | Schraubenverdichter, Wasserkühlung verbaut, aber inaktiv |  |  |  | 1200000
2091669 | 1066883 | SCHWENK Zement GmbH & Co. KG | Karlstadt | Laudenbacher Weg 5 | 97753 | Karlstadt | KAR Kompressorstation-Verdichter V2 | 672840 | 189 | 70 | 60 - 90 °C | 24 | Ja | 7 Tage 24 Std | Nein | NICHT_NACHRUESTBAR | 37.8 | 0 | 151.2 | 189 | 189 | 189 | 189 | 189 | 124.74 | 151.2 | 189 | 189 | Schraubenverdichter, Wasserkühlung verbaut, aber inaktiv |  |  |  | 1200000
2091669 | 1066883 | SCHWENK Zement GmbH & Co. KG | Karlstadt | Laudenbacher Weg 5 | 97753 | Karlstadt | KAR Kompressorstation-Verdichter V5 | 704900 | 106 | 70 | 60 - 90 °C | 24 | Ja | 7 Tage 24 Std | Nein | NICHT_NACHRUESTBAR | 21.2 | 0 | 84.8 | 106 | 106 | 106 | 106 | 106 | 69.96 | 84.8 | 106 | 106 | Schraubenverdichter, Wasserkühlung verbaut, aber inaktiv |  |  |  | 1200000
2091669 | 1066883 | SCHWENK Zement GmbH & Co. KG | Karlstadt | Laudenbacher Weg 5 | 97753 | Karlstadt | KAR SCR-Anlage-Aerzen Staubbläser | 645050 | 97 | 70 | 60 - 90 °C | 24 | Ja | 7 Tage 24 Std | Nein | NICHT_NACHRUESTBAR | 19.4 | 0 | 77.6 | 97 | 97 | 97 | 97 | 97 | 64.02 | 77.6 | 97 | 97 | Schraubenverdichter, Wasserkühlung verbaut, aber inaktiv |  |  |  | 1200000
2091669 | 1066883 | SCHWENK Zement GmbH & Co. KG | Karlstadt | Laudenbacher Weg 5 | 97753 | Karlstadt | KAR SCR-Anlage-Kaeser Zerstäubungsluft | 691600 | 104 | 70 | 60 - 90 °C | 24 | Ja | 7 Tage 24 Std | Nein | NICHT_NACHRUESTBAR | 20.8 | 0 | 83.2 | 104 | 104 | 104 | 104 | 104 | 68.64 | 83.2 | 104 | 104 | Schraubenverdichter, Wasserkühlung verbaut, aber inaktiv |  |  |  | 1200000
2091669 | 1066883 | SCHWENK Zement GmbH & Co. KG | Karlstadt | Laudenbacher Weg 5 | 97753 | Karlstadt | KAR ZM 11-Abluft ZM 11 | 1044660 | 283 | 75 | 60 - 90 °C | 24 | Ja | 7 Tage 24 Std | Nein | NICHT_NACHRUESTBAR | 56.6 | 0 | 226.5 | 283.1 | 283.1 | 283.1 | 283.1 | 283.1 | 186.8 | 226.5 | 283.1 | 283.1 |  |  |  |  | 1200000
2091669 | 1066883 | SCHWENK Zement GmbH & Co. KG | Karlstadt | Laudenbacher Weg 5 | 97753 | Karlstadt | KAR ZM 12-Abluft ZM 12 | 2404374 | 581 | 85 | 60 - 90 °C | 24 | Ja | 7 Tage 24 Std | Nein | NICHT_NACHRUESTBAR | 116.2 | 0 | 464.6 | 580.8 | 580.8 | 580.8 | 580.8 | 580.8 | 383.3 | 464.6 | 580.8 | 580.8 |  |  |  |  | 1200000
2091669 | 1066883 | SCHWENK Zement GmbH & Co. KG | Karlstadt | Laudenbacher Weg 5 | 97753 | Karlstadt | KAR ZM 13-Abluft ZM 13 | 4780108 | 1180 | 90 | 90 - 110 °C | 24 | Ja | 7 Tage 24 Std | Nein | NICHT_NACHRUESTBAR | 236.1 | 0 | 944.2 | 1180.3 | 1180.3 | 1180.3 | 1180.3 | 1180.3 | 779 | 944.2 | 1180.3 | 1180.3 |  |  |  |  | 1200000
2091669 | 1066883 | SCHWENK Zement GmbH & Co. KG | Karlstadt | Laudenbacher Weg 5 | 97753 | Karlstadt | KAR ZM 9-Abluft ZM 9 | 1815631 | 593 | 70 | 60 - 90 °C | 24 | Ja | 7 Tage 24 Std | Nein | NICHT_NACHRUESTBAR | 118.7 | 0 | 474.7 | 593.3 | 593.3 | 593.3 | 593.3 | 593.3 | 391.6 | 474.7 | 593.3 | 593.3 |  |  |  |  | 1200000
2091669 | 1066883 | SCHWENK Zement GmbH & Co. KG | Mergelstetten | Hainenbachstraße 30 | 89522 | Heidenheim-Mergelstetten | MERG Drehofen-Klinkerkühler | 13062156 | 2351 | 90 | 90 - 110 °C | 24 | Ja | 7 Tage 24 Std | Nein | NICHT_NACHRUESTBAR | 1175.5 | 940.4 | 587.75 | 2115.9 | 2115.9 | 470.2 | 1645.7 | 2351 | 1998.35 | 0 | 1363.58 | 2351 |  |  |  |  | 1000000 | https://www.globalcement.com/news/11341-concrete-sustainability-council-awards-schwenk-plants-gold
2091669 | 1066883 | SCHWENK Zement GmbH & Co. KG | Mergelstetten | Hainenbachstraße 30 | 89522 | Heidenheim-Mergelstetten | MERG Drehofen-Kompressor HOK 1 | 243000 | 54 | 70 | 60 - 90 °C | 18 | Ja | Rest | Nein | NICHT_NACHRUESTBAR | 27 | 21.6 | 13.5 | 48.6 | 48.6 | 10.8 | 37.8 | 54 | 45.9 | 0 | 31.32 | 54 |  |  |  |  | 1000000
2091669 | 1066883 | SCHWENK Zement GmbH & Co. KG | Mergelstetten | Hainenbachstraße 30 | 89522 | Heidenheim-Mergelstetten | MERG Drehofen-Kompressor MT7 1 | 351000 | 54 | 70 | 60 - 90 °C | 24 | Ja | 7 Tage 24 Std | Nein | NICHT_NACHRUESTBAR | 27 | 21.6 | 13.5 | 48.6 | 48.6 | 10.8 | 37.8 | 54 | 45.9 | 0 | 31.32 | 54 |  |  |  |  | 1000000
2091669 | 1066883 | SCHWENK Zement GmbH & Co. KG | Mergelstetten | Hainenbachstraße 30 | 89522 | Heidenheim-Mergelstetten | MERG Drehofen-Kompressor MT7 2 | 351000 | 54 | 70 | 60 - 90 °C | 24 | Ja | 7 Tage 24 Std | Nein | NICHT_NACHRUESTBAR | 27 | 21.6 | 13.5 | 48.6 | 48.6 | 10.8 | 37.8 | 54 | 45.9 | 0 | 31.32 | 54 |  |  |  |  | 1000000
2091669 | 1066883 | SCHWENK Zement GmbH & Co. KG | Mergelstetten | Hainenbachstraße 30 | 89522 | Heidenheim-Mergelstetten | MERG Drehofen-Kompressor MT7 3 | 280800 | 54 | 70 | 60 - 90 °C | 24 | Ja | 7 Tage 24 Std | Nein | NICHT_NACHRUESTBAR | 27 | 21.6 | 13.5 | 48.6 | 48.6 | 10.8 | 37.8 | 54 | 45.9 | 0 | 31.32 | 54 |  |  |  |  | 1000000
2091669 | 1066883 | SCHWENK Zement GmbH & Co. KG | Mergelstetten | Hainenbachstraße 30 | 89522 | Heidenheim-Mergelstetten | MERG Drehofen-Kompressor MT7 4 | 280800 | 54 | 70 | 60 - 90 °C | 24 | Ja | 7 Tage 24 Std | Nein | NICHT_NACHRUESTBAR | 27 | 21.6 | 13.5 | 48.6 | 48.6 | 10.8 | 37.8 | 54 | 45.9 | 0 | 31.32 | 54 |  |  |  |  | 1000000
2091669 | 1066883 | SCHWENK Zement GmbH & Co. KG | Mergelstetten | Hainenbachstraße 30 | 89522 | Heidenheim-Mergelstetten | MERG Drehofen-Kompressor MT7 5 | 270000 | 54 | 70 | 60 - 90 °C | 24 | Ja | 7 Tage 24 Std | Nein | NICHT_NACHRUESTBAR | 27 | 21.6 | 13.5 | 48.6 | 48.6 | 10.8 | 37.8 | 54 | 45.9 | 0 | 31.32 | 54 |  |  |  |  | 1000000
2091669 | 1066883 | SCHWENK Zement GmbH & Co. KG | Mergelstetten | Hainenbachstraße 30 | 89522 | Heidenheim-Mergelstetten | MERG Drehofen-Kompressor MT7 6 | 270000 | 54 | 70 | 60 - 90 °C | 24 | Ja | 7 Tage 24 Std | Nein | NICHT_NACHRUESTBAR | 27 | 21.6 | 13.5 | 48.6 | 48.6 | 10.8 | 37.8 | 54 | 45.9 | 0 | 31.32 | 54 |  |  |  |  | 1000000
2091669 | 1066883 | SCHWENK Zement GmbH & Co. KG | Mergelstetten | Hainenbachstraße 30 | 89522 | Heidenheim-Mergelstetten | MERG Drehofen-Kompressor SNCR 1 | 1296000 | 162 | 70 | 60 - 90 °C | 24 | Ja | 7 Tage 24 Std | Nein | NICHT_NACHRUESTBAR | 81 | 64.8 | 40.5 | 145.8 | 145.8 | 32.4 | 113.4 | 162 | 137.7 | 0 | 93.96 | 162 |  |  |  |  | 1000000
2091669 | 1066883 | SCHWENK Zement GmbH & Co. KG | Mergelstetten | Hainenbachstraße 30 | 89522 | Heidenheim-Mergelstetten | MERG Drehofen-Kompressor SNCR 2 | 464000 | 116 | 70 | 60 - 90 °C | 18 | Ja | Rest | Nein | NICHT_NACHRUESTBAR | 58 | 46.4 | 29 | 104.4 | 104.4 | 23.2 | 81.2 | 116 | 98.6 | 0 | 67.28 | 116 |  |  |  |  | 1000000
2091669 | 1066883 | SCHWENK Zement GmbH & Co. KG | Mergelstetten | Hainenbachstraße 30 | 89522 | Heidenheim-Mergelstetten | MERG Drehofen-Kompressor SNCR 3 | 464000 | 116 | 70 | 60 - 90 °C | 18 | Ja | Rest | Nein | NICHT_NACHRUESTBAR | 58 | 46.4 | 29 | 104.4 | 104.4 | 23.2 | 81.2 | 116 | 98.6 | 0 | 67.28 | 116 |  |  |  |  | 1000000
2091669 | 1066883 | SCHWENK Zement GmbH & Co. KG | Mergelstetten | Hainenbachstraße 30 | 89522 | Heidenheim-Mergelstetten | MERG Zementmühle-ZM10 Mühlenfilter | 1112018 | 218 | 90 | 90 - 110 °C | 14 | Ja | Rest | Nein | NICHT_NACHRUESTBAR | 109 | 87.2 | 54.5 | 196.2 | 196.2 | 43.6 | 152.6 | 218 | 185.3 | 0 | 126.44 | 218 |  |  |  |  | 1000000
2091669 | 1066883 | SCHWENK Zement GmbH & Co. KG | Mergelstetten | Hainenbachstraße 30 | 89522 | Heidenheim-Mergelstetten | MERG Zementmühle-ZM11 Mühlenfilter | 380715 | 85 | 105 | 90 - 110 °C | 12 | Ja | Rest | Nein | NICHT_NACHRUESTBAR | 42.5 | 34 | 21.25 | 76.5 | 76.5 | 17 | 59.5 | 85 | 72.25 | 0 | 49.3 | 85 |  |  |  |  | 1000000
2091669 | 1066883 | SCHWENK Zement GmbH & Co. KG | Mergelstetten | Hainenbachstraße 30 | 89522 | Heidenheim-Mergelstetten | MERG Zementmühle-ZM9 Mühlenfilter | 437610 | 174 | 97 | 90 - 110 °C | 6 | Ja | Rest | Nein | NICHT_NACHRUESTBAR | 87 | 69.6 | 43.5 | 156.6 | 156.6 | 34.8 | 121.8 | 174 | 147.9 | 0 | 100.92 | 174 |  |  |  |  | 1000000
2011943 | 1053391 | Solnhofer Portland-Zementwerke GmbH & Co. KG | Solnhofer Portland-Zementwerke GmbH & Co. KG | Frauenberger Weg 20 | 91807 | Solnhofen | Abluft ZM 4 | 4662058 | 948 | 85 | 60 - 90 °C | 17 | Ja | Rest | Nein | NICHT_NACHRUESTBAR | 474 | 372 | 795 | 948 | 795 | 442 | 856 | 887 | 916 | 948 | 442 | 765 | - Abluft des Entstaubungventilators der Zementmühle 4 - Die Daten sind über Laufzeit und Ventilatordaten, sowie Temperaturen berechnet / geschätzt |  |  |  | 400000 | https://vatlieuxaydung.org.vn/Upload/48/Nam_2017/Vanban_Tailieu/VLXD.org_Tap_chi_Xi_mang_toan_cau_thang_9_2017.pdf
2011943 | 1053391 | Solnhofer Portland-Zementwerke GmbH & Co. KG | Solnhofer Portland-Zementwerke GmbH & Co. KG | Frauenberger Weg 20 | 91807 | Solnhofen | Abluft ZM 5 | 554003 | 926 | 85 | 60 - 90 °C | 18 | Ja | Rest | Nein | NICHT_NACHRUESTBAR | 710 | 893 | 747 | 834 | 867 | 834 | 747 | 926 | 926 | 926 | 926 | 926 | - Abluft des Entstaubungventilators der Zementmühle 5 - Die Daten sind über Laufzeit und Ventilatordaten, sowie Temperaturen berechnet / geschätzt |  |  |  | 400000 | S.62
2011943 | 1053391 | Solnhofer Portland-Zementwerke GmbH & Co. KG | Solnhofer Portland-Zementwerke GmbH & Co. KG | Frauenberger Weg 20 | 91807 | Solnhofen | Kühlerabluft | 20663930 | 3319 | 181 | >=110 °C | 24 | Ja | 7 Tage 24 Std | Nein | NICHT_NACHRUESTBAR | 881 | 0 | 1709 | 3098 | 2958 | 3052 | 3082 | 2885 | 2925 | 1562 | 2968 | 2974 | - Abluft am Klinkerkühler nach Kühlerabluftfilter. - Die Daten sind durch Temperatur- und Volumenstrommessung berechnet. |  |  |  | 400000
2089587 | 1088846 | Südbayerisches Portland-Zementwerk Gebr. Wiesböck & Co. GmbH | Werk Rohrdorf | Sinning 1 | 83101 | Rohrdorf | Abluft Klinkerkühler | 39285000 | 7149 | 120 | >=110 °C | 24 | Ja | 7 Tage 24 Std | Nein | NICHT_NACHRUESTBAR | 0 | 0 | 7149 | 7149 | 7149 | 7149 | 7149 | 7149 | 7149 | 7149 | 7149 | 7149 | Nur während des Ofenbetriebs wird ein Teil der Kühlerabluft über eine Staubfilteranlage und über einen Kamin abgeleitet. Bei geplanten Ofenstillständen (meist Jan. - März) oder bei unvorhergesehenen Stillständen steht keine Wärme zur Verfügung. |  |  |  | 900000 | https://vatlieuxaydung.org.vn/Upload/48/Nam_2017/Vanban_Tailieu/VLXD.org_Tap_chi_Xi_mang_toan_cau_thang_9_2017.pdf
2089587 | 1088846 | Südbayerisches Portland-Zementwerk Gebr. Wiesböck & Co. GmbH | Werk Rohrdorf | Sinning 1 | 83101 | Rohrdorf | Ofen Hauptkamin | 157373000 | 28639 | 130 | >=110 °C | 24 | Ja | 7 Tage 24 Std | Nein | NICHT_NACHRUESTBAR | 0 | 0 | 28639 | 28639 | 28639 | 28639 | 28639 | 28639 | 28639 | 28639 | 28639 | 28639 | Während des Ofenbetriebs wird die bei der Verbrennung entstehende Abwärme über den Kamin abgeleitet. Bei geplanten Ofenstillständen (meistens Jan. - März) oder bei unvorhergesehenen Stillständen steht keine Wärme zur Verfügung. |  |  |  | 900000 | S.62
2089587 | 1088846 | Südbayerisches Portland-Zementwerk Gebr. Wiesböck & Co. GmbH | Werk Rohrdorf | Sinning 1 | 83101 | Rohrdorf | Zementmühle 1 - Abluft | 6124000 | 1446 | 90 | 90 - 110 °C | 12 | Ja | Rest | Nein | NICHT_NACHRUESTBAR | 1446 | 1446 | 1446 | 1446 | 1446 | 1446 | 1446 | 1446 | 1446 | 1446 | 1446 | 1446 | Abwärme, die bei der Mahlung von Zement in der Kugelmühle entsteht. Die Abwärme wird über einen Gewebefilter über einen Kamin abgeleitet. Je nach Energiepreis kann eine unterschiedliche Betriebszeit pro Tag vorliegen. |  |  |  | 900000
2089587 | 1088846 | Südbayerisches Portland-Zementwerk Gebr. Wiesböck & Co. GmbH | Werk Rohrdorf | Sinning 1 | 83101 | Rohrdorf | Zementmühle 4 - Abluft | 12552000 | 3042 | 85 | 60 - 90 °C | 12 | Ja | Rest | Nein | NICHT_NACHRUESTBAR | 3042 | 3042 | 3042 | 3042 | 3042 | 3042 | 3042 | 3042 | 3042 | 3042 | 3042 | 3042 | Abwärme, die bei der Mahlung von Zement in der Kugelmühle entsteht. Die Abwärme wird über einen Gewebefilter über einen Kamin abgeleitet. Je nach Energiepreis kann eine unterschiedliche Betriebszeit pro Tag vorliegen. |  |  |  | 900000
2089587 | 1088846 | Südbayerisches Portland-Zementwerk Gebr. Wiesböck & Co. GmbH | Werk Rohrdorf | Sinning 1 | 83101 | Rohrdorf | Zementmühle 5 - Mühlenfilter Kamin | 8534000 | 1572 | 100 | 90 - 110 °C | 12 | Nein | Rest | Nein | NICHT_NACHRUESTBAR | 1572 | 1572 | 1572 | 1572 | 1572 | 1572 | 1572 | 1572 | 1572 | 1572 | 1572 | 1572 | Abwärme, die bei der Mahlung von Zement in der Kugelmühle entsteht. Die Abwärme wird über einen Gewebefilter über einen Kamin abgeleitet. Je nach Energiepreis kann eine unterschiedliche Betriebszeit pro Tag vorliegen. |  |  |  | 900000
2089587 | 1088846 | Südbayerisches Portland-Zementwerk Gebr. Wiesböck & Co. GmbH | Werk Rohrdorf | Sinning 1 | 83101 | Rohrdorf | Zementmühle 5 - Sichterfilter Kamin | 10121000 | 1864 | 100 | 90 - 110 °C | 12 | Ja | Rest | Nein | NICHT_NACHRUESTBAR | 1864 | 1864 | 1864 | 1864 | 1864 | 1864 | 1864 | 1864 | 1864 | 1864 | 1864 | 1864 | Abwärme, die bei der Mahlung von Zement in der Kugelmühle entsteht. Die Abwärme wird über einen Gewebefilter über einen Kamin abgeleitet. Je nach Energiepreis kann eine unterschiedliche Betriebszeit pro Tag vorliegen. |  |  |  | 900000
2026451 | 1094365 | Wotan Zement GmbH & Co. KG | Wotan Zement GmbH & Co. KG | Industriestraße | 54579 | Üxheim-Ahütte | Drehrohrofen | 27473085 | 9227 | 157 | >=110 °C | 24 | Ja | 7 Tage 24 Std | Nein | NICHT_NACHRUESTBAR | 8606 | 0 | 7911 | 9964 | 10200 | 10122 | 11352 | 9783 | 9671 | 10393 | 10454 | 10840 | Durch eine Unterschreitung des Säuretaupunktes oder des Taupunktes des Abgases ist eine Nutzung nicht zu empfehlen. Anfang des Jahres (zwischen Januar und März) wird jährlich eine Revision für. ca. 5 Wochen durchgeführt, sodass die Anlage nicht in Betrieb ist. |  |  |  | 200000 | https://vatlieuxaydung.org.vn/Upload/48/Nam_2017/Vanban_Tailieu/VLXD.org_Tap_chi_Xi_mang_toan_cau_thang_9_2017.pdf
2026451 | 1094365 | Wotan Zement GmbH & Co. KG | Wotan Zement GmbH & Co. KG | Industriestraße | 54579 | Üxheim-Ahütte | HOS Trocknung | 1455267 | 561 | 63 | 60 - 90 °C | 7 | Ja | Rest | Nein | NICHT_NACHRUESTBAR | 677 | 643 | 640 | 675 | 684 | 0 | 0 | 796 | 665 | 807 | 562 | 599 | In den Sommermonaten läuft die Anlage in der Regel nicht. Da das zu trocknende Material von der Halde keine Trocknung aufgrund der warmen Jahreszeit benötigt. Der Betrieb der Anlage ist vom Absatz abhängig. |  |  |  | 200000 | S.63
2026451 | 1094365 | Wotan Zement GmbH & Co. KG | Wotan Zement GmbH & Co. KG | Industriestraße | 54579 | Üxheim-Ahütte | Klinkerkühler (vor Wärmetauscher) | 33142636 | 6682 | 221 | >=110 °C | 24 | Ja | 7 Tage 24 Std | Nein | NICHT_NACHRUESTBAR | 4388 | 0 | 4034 | 5080 | 5201 | 5161 | 5788 | 4988 | 4931 | 5299 | 5330 | 5527 | Ist vom Abwärmepotenzial "Drehrohrofen" abhängig. Ohne diesen entsteht hier auch keine Abwärme. Anfang des Jahres (zwischen Januar und März) wird jährlich eine Revision für. ca. 5 Wochen durchgeführt, sodass die Anlage nicht in Betrieb ist. |  |  |  | 200000
2026451 | 1094365 | Wotan Zement GmbH & Co. KG | Wotan Zement GmbH & Co. KG | Industriestraße | 54579 | Üxheim-Ahütte | Zementmühle 2 | 1185374 | 512 | 68 | 60 - 90 °C | 8 | Ja | 7 Tage 8 Std | Nein | NICHT_NACHRUESTBAR | 453 | 0 | 424 | 417 | 437 | 425 | 414 | 402 | 428 | 427 | 352 | 424 | Der Betrieb der Anlage ist vom Absatz abhängig. |  |  |  | 200000
2026451 | 1094365 | Wotan Zement GmbH & Co. KG | Wotan Zement GmbH & Co. KG | Industriestraße | 54579 | Üxheim-Ahütte | Zementmühle 3 | 127154 | 465 | 48 | 25 - 60 °C | 8 | Ja | 7 Tage 8 Std | Nein | NICHT_NACHRUESTBAR | 0 | 201 | 200 | 225 | 225 | 0 | 211 | 172 | 187 | 184 | 195 | 0 | Die Anlage wurde <1500 Betriebsstunden im Jahr genutzt. Die Anlagenschwelle von <200 MWh an Abwärme wurde unterschritten. Der Betrieb der Anlage ist vom Absatz abhängig. |  |  |  | 200000
2026451 | 1094365 | Wotan Zement GmbH & Co. KG | Wotan Zement GmbH & Co. KG | Industriestraße | 54579 | Üxheim-Ahütte | Zementmühle 4 | 1535806 | 883 | 59 | 25 - 60 °C | 15 | Ja | Rest | Nein | NICHT_NACHRUESTBAR | 313 | 311 | 314 | 313 | 303 | 307 | 295 | 304 | 294 | 299 | 304 | 305 | Der Betrieb der Anlage ist vom Absatz abhängig. |  |  |  | 200000
2064452 | 1022416 | Zement- und Kalkwerke Otterbein GmbH & Co. KG | Zement- und Kalkwerke Otterbein GmbH & Co. KG Werk | Georg-Otterbein-Straße 123 | 36137 | Großenlüder | BKV - BHS-Mühle 1 (Beth) | 341712 | 89 | 45 | 25 - 60 °C | 10 | Nein | Rest | Nein | NICHT_NACHRUESTBAR | 89 | 70 | 54 | 58 | 46 | 9 | 31 | 44 | 29 | 53 | 24 | 50 | Der Abwärmestrom kann nur über eine Veränderung von produktionspezifischen Größen angepasst werden. Eine produktionsunabhängige Änderung ist nicht möglich bzw. umsetzbar. |  |  |  | 200000 | https://vatlieuxaydung.org.vn/Upload/48/Nam_2017/Vanban_Tailieu/VLXD.org_Tap_chi_Xi_mang_toan_cau_thang_9_2017.pdf
2064452 | 1022416 | Zement- und Kalkwerke Otterbein GmbH & Co. KG | Zement- und Kalkwerke Otterbein GmbH & Co. KG Werk | Georg-Otterbein-Straße 123 | 36137 | Großenlüder | Drehofen (Klinkerband) | 801412 | 110 | 110 | >=110 °C | 20 | Ja | Rest | Nein | NICHT_NACHRUESTBAR | 103 | 5 | 90 | 105 | 105 | 104 | 109 | 109 | 105 | 53 | 96 | 79 | Der Abwärmestrom kann nur über eine Veränderung von produktionspezifischen Größen angepasst werden. Eine produktionsunabhängige Änderung ist nicht möglich bzw. umsetzbar. |  |  |  | 200000 | S.63
2064452 | 1022416 | Zement- und Kalkwerke Otterbein GmbH & Co. KG | Zement- und Kalkwerke Otterbein GmbH & Co. KG Werk | Georg-Otterbein-Straße 123 | 36137 | Großenlüder | Drehofen Klinkerband Lühr | 290855 | 40 | 80 | 60 - 90 °C | 20 | Ja | Rest | Nein | NICHT_NACHRUESTBAR | 39 | 2 | 33 | 39 | 39 | 38 | 40 | 40 | 39 | 20 | 35 | 29 | Der Abwärmestrom kann nur über eine Veränderung von produktionspezifischen Größen angepasst werden. Eine produktionsunabhängige Änderung ist nicht möglich bzw. umsetzbar. |  |  |  | 200000
2064452 | 1022416 | Zement- und Kalkwerke Otterbein GmbH & Co. KG | Zement- und Kalkwerke Otterbein GmbH & Co. KG Werk | Georg-Otterbein-Straße 123 | 36137 | Großenlüder | Drehofen Klinkersilo 1 | 1351474 | 185 | 80 | 60 - 90 °C | 20 | Ja | Rest | Nein | NICHT_NACHRUESTBAR | 185 | 8 | 153 | 176 | 179 | 178 | 185 | 185 | 179 | 91 | 163 | 135 | Der Abwärmestrom kann nur über eine Veränderung von produktionspezifischen Größen angepasst werden. Eine produktionsunabhängige Änderung ist nicht möglich bzw. umsetzbar. |  |  |  | 200000
2064452 | 1022416 | Zement- und Kalkwerke Otterbein GmbH & Co. KG | Zement- und Kalkwerke Otterbein GmbH & Co. KG Werk | Georg-Otterbein-Straße 123 | 36137 | Großenlüder | Drehofen Klinkersilo 2 | 1351473 | 185 | 80 | 60 - 90 °C | 20 | Ja | Rest | Nein | NICHT_NACHRUESTBAR | 185 | 8 | 153 | 176 | 179 | 178 | 185 | 185 | 179 | 91 | 163 | 135 | Der Abwärmestrom kann nur über eine Veränderung von produktionspezifischen Größen angepasst werden. Eine produktionsunabhängige Änderung ist nicht möglich bzw. umsetzbar. |  |  |  | 200000
2064452 | 1022416 | Zement- und Kalkwerke Otterbein GmbH & Co. KG | Zement- und Kalkwerke Otterbein GmbH & Co. KG Werk | Georg-Otterbein-Straße 123 | 36137 | Großenlüder | Drehofenentstaubung | 39184099 | 5071 | 135 | >=110 °C | 24 | Ja | 7 Tage 24 Std | Nein | NICHT_NACHRUESTBAR | 5071 | 722 | 4321 | 4907 | 5009 | 4900 | 5071 | 5071 | 4907 | 3974 | 4907 | 3803 | Eine produktionsunabhängige Änderung ist nicht möglich bzw. umsetzbar. Hierbei handelt es sich um ein theoretisches Potential. Die Temperatur kann an diesem Abwärmepotential nicht weiter reduziert werden, da ansonsten der Taupunkt unterschritten werden würde. |  |  |  | 200000
2064452 | 1022416 | Zement- und Kalkwerke Otterbein GmbH & Co. KG | Zement- und Kalkwerke Otterbein GmbH & Co. KG Werk | Georg-Otterbein-Straße 123 | 36137 | Großenlüder | Feinkalkmühle Beth | 269230 | 92 | 60 | 60 - 90 °C | 8 | Nein | 5 Tage 8 Std | Nein | NICHT_NACHRUESTBAR | 70 | 64 | 92 | 78 | 71 | 62 | 48 | 54 | 59 | 44 | 79 | 60 | Der Abwärmestrom kann nur über eine Veränderung von produktionspezifischen Größen angepasst werden. Eine produktionsunabhängige Änderung ist nicht möglich bzw. umsetzbar. |  |  |  | 200000
2064452 | 1022416 | Zement- und Kalkwerke Otterbein GmbH & Co. KG | Zement- und Kalkwerke Otterbein GmbH & Co. KG Werk | Georg-Otterbein-Straße 123 | 36137 | Großenlüder | Hydratsichter | 584500 | 115 | 50 | 25 - 60 °C | 14 | Nein | Rest | Nein | NICHT_NACHRUESTBAR | 75 | 49 | 92 | 90 | 105 | 108 | 115 | 102 | 90 | 113 | 96 | 72 | Der Abwärmestrom kann nur über eine Veränderung von produktionspezifischen Größen angepasst werden. Eine produktionsunabhängige Änderung ist nicht möglich bzw. umsetzbar. |  |  |  | 200000
2064452 | 1022416 | Zement- und Kalkwerke Otterbein GmbH & Co. KG | Zement- und Kalkwerke Otterbein GmbH & Co. KG Werk | Georg-Otterbein-Straße 123 | 36137 | Großenlüder | MPS Gelbe Silo 1. (Große Bissinger) | 383070 | 54 | 80 | 60 - 90 °C | 19 | Ja | Rest | Nein | NICHT_NACHRUESTBAR | 51 | 0 | 41 | 44 | 54 | 48 | 53 | 50 | 47 | 24 | 43 | 45 | Der Abwärmestrom kann nur über eine Veränderung von produktionspezifischen Größen angepasst werden. Eine produktionsunabhängige Änderung ist nicht möglich bzw. umsetzbar. |  |  |  | 200000
2064452 | 1022416 | Zement- und Kalkwerke Otterbein GmbH & Co. KG | Zement- und Kalkwerke Otterbein GmbH & Co. KG Werk | Georg-Otterbein-Straße 123 | 36137 | Großenlüder | MPS Mühle | 3329749 | 473 | 40 | 25 - 60 °C | 19 | Ja | Rest | Nein | NICHT_NACHRUESTBAR | 446 | 0 | 356 | 388 | 473 | 419 | 462 | 434 | 415 | 214 | 376 | 392 | Der Abwärmestrom kann nur über eine Veränderung von produktionspezifischen Größen angepasst werden. Eine produktionsunabhängige Änderung ist nicht möglich bzw. umsetzbar. |  |  |  | 200000
2064452 | 1022416 | Zement- und Kalkwerke Otterbein GmbH & Co. KG | Zement- und Kalkwerke Otterbein GmbH & Co. KG Werk | Georg-Otterbein-Straße 123 | 36137 | Großenlüder | Schachtofen | 7508014 | 877 | 135 | >=110 °C | 24 | Ja | 7 Tage 24 Std | Nein | NICHT_NACHRUESTBAR | 877 | 748 | 842 | 765 | 844 | 818 | 847 | 844 | 779 | 876 | 731 | 777 | Eine produktionsunabhängige Änderung ist nicht möglich bzw. umsetzbar. Hierbei handelt es sich um ein theoretisches Potential. Die Temperatur kann an diesem Abwärmepotential nicht weiter reduziert werden, da ansonsten der Taupunkt unterschritten werden würde. |  |  |  | 200000
2064452 | 1022416 | Zement- und Kalkwerke Otterbein GmbH & Co. KG | Zement- und Kalkwerke Otterbein GmbH & Co. KG Werk | Georg-Otterbein-Straße 123 | 36137 | Großenlüder | Z -Mühle (Mühlenentstaubung) | 2912618 | 489 | 90 | 90 - 110 °C | 16 | Ja | Rest | Nein | NICHT_NACHRUESTBAR | 234 | 268 | 388 | 306 | 481 | 463 | 406 | 368 | 418 | 425 | 488 | 321 | Der Abwärmestrom kann nur über eine Veränderung von produktionspezifischen Größen angepasst werden. Eine produktionsunabhängige Änderung ist nicht möglich bzw. umsetzbar. |  |  |  | 200000
2064452 | 1022416 | Zement- und Kalkwerke Otterbein GmbH & Co. KG | Zement- und Kalkwerke Otterbein GmbH & Co. KG Werk | Georg-Otterbein-Straße 123 | 36137 | Großenlüder | Zementmühle Sichter | 1031797 | 173 | 60 | 60 - 90 °C | 16 | Ja | Rest | Nein | NICHT_NACHRUESTBAR | 83 | 95 | 138 | 109 | 171 | 164 | 144 | 130 | 148 | 151 | 173 | 114 | Der Abwärmestrom kann nur über eine Veränderung von produktionspezifischen Größen angepasst werden. Eine produktionsunabhängige Änderung ist nicht möglich bzw. umsetzbar. |  |  |  | 200000
2091669 | 1066883 | Zementwerk Lübeck GmbH & Co. KG | Lübeck | Möllerung 19-21 | 23569 | Lübeck | LUE Rohmühle 1-MS-Kompressor 1 | 315900 | 117 | 70 | 60 - 90 °C | 10 | Ja | Rest | Nein | NICHT_NACHRUESTBAR | 20250 | 28350 | 40500 | 40500 | 52650 | 60750 | 40500 | 40500 | 52650 | 48600 | 40500 | 20250 |  |  |  |  | 300000 | https://www.globalcement.com/news/15608-zementwerk-luebeck-operating-reduced-hours-due-to-energy-prices
2091669 | 1066883 | Zementwerk Lübeck GmbH & Co. KG | Lübeck | Möllerung 19-21 | 23569 | Lübeck | LUE Rohmühle 1-Mühlenfilter-Abluft | 694649 | 232 | 47.85 | 25 - 60 °C | 10 | Ja | Rest | Nein | EINSPEISUNG, NACHRUESTBAR | 28943.7 | 40521.2 | 57887.4 | 57887.4 | 75253.7 | 86831.2 | 57887.4 | 57887.4 | 75253.7 | 69464.9 | 57887.4 | 28943.7 |  |  |  |  | 300000
2091669 | 1066883 | Zementwerk Lübeck GmbH & Co. KG | Lübeck | Möllerung 19-21 | 23569 | Lübeck | LUE Rohmühle 2-Mühlenfilter-Abluft | 1119871 | 272 | 51.85 | 25 - 60 °C | 13 | Ja | Rest | Nein | EINSPEISUNG, NACHRUESTBAR | 46661.3 | 65325.8 | 93322.6 | 93322.6 | 121319.4 | 139983.9 | 93322.6 | 93322.6 | 121319.4 | 111987.1 | 93322.6 | 46661.3 |  |  |  |  | 300000
2091669 | 1066883 | Zementwerk Lübeck GmbH & Co. KG | Lübeck | Möllerung 19-21 | 23569 | Lübeck | LUE Zementmühle 3-MS-Kompressor 2 | 269100 | 117 | 70 | 60 - 90 °C | 8 | Ja | 7 Tage 8 Std | Nein | NICHT_NACHRUESTBAR | 17250 | 24150 | 34500 | 34500 | 44850 | 51750 | 34500 | 34500 | 44850 | 41400 | 34500 | 17250 |  |  |  |  | 300000
2091669 | 1066883 | Zementwerk Lübeck GmbH & Co. KG | Lübeck | Möllerung 19-21 | 23569 | Lübeck | LUE Zementmühle 3-Mühlenfilter-Abluft | 422869 | 165 | 45.85 | 25 - 60 °C | 8 | Ja | 7 Tage 8 Std | Nein | EINSPEISUNG, NACHRUESTBAR | 17619.6 | 24667.4 | 35239.1 | 35239.1 | 45810.8 | 52858.7 | 35239.1 | 35239.1 | 45810.8 | 42286.9 | 35239.1 | 17619.6 |  |  |  |  | 300000
2091669 | 1066883 | Zementwerk Lübeck GmbH & Co. KG | Lübeck | Möllerung 19-21 | 23569 | Lübeck | LUE Zementmühle 4-Mühlenfilter-Abluft | 473269 | 194 | 64.85 | 60 - 90 °C | 8 | Ja | 7 Tage 8 Std | Nein | EINSPEISUNG, NACHRUESTBAR | 19719.5 | 27607.3 | 39439.1 | 39439.1 | 51270.8 | 59158.6 | 39439.1 | 39439.1 | 51270.8 | 47326.9 | 39439.1 | 19719.5 |  |  |  |  | 300000
2091669 | 1066883 | Zementwerk Lübeck GmbH & Co. KG | Lübeck | Möllerung 19-21 | 23569 | Lübeck | LUE Zementmühle 5-Mühlenfilter-Abluft | 1355884 | 321 | 68.85 | 60 - 90 °C | 14 | Ja | Rest | Nein | EINSPEISUNG, NACHRUESTBAR | 56495.2 | 79093.3 | 112990.4 | 112990.4 | 146887.5 | 169485.5 | 112990.4 | 112990.4 | 146887.5 | 135588.4 | 112990.4 | 56495.2 |  |  |  |  | 300000
2091669 | 1066883 | Zementwerk Lübeck GmbH & Co. KG | Lübeck | Möllerung 19-21 | 23569 | Lübeck | LUE Zementmühle 5-Sichterfilter-Abluft | 238159 | 56 | 52.85 | 25 - 60 °C | 14 | Ja | Rest | Nein | EINSPEISUNG, NACHRUESTBAR | 9923.3 | 13892.6 | 19846.6 | 19846.6 | 25800.5 | 29769.8 | 19846.6 | 19846.6 | 25800.5 | 23815.9 | 19846.6 | 9923.3 |  |  |  |  | 300000